## 单位工程汇总表
沪渝国家高速公路安徽省广德至宣城段改扩建工程房建工程劳务八标段 安装工程单位工程汇总表
名称 | 单体名称 | 金额 | 备注
1 | 宣城西收费站宿舍楼（安装工程） | 0
2 | 宣城西收费站设备房（安装工程） | 0
3 | 宣城西收费站-室外附属工程 | 0
4 | 宣城西收费站修缮工程（安装） | 0
5 | 宣城西收费站和管理分中心办公楼（安装工程） | 0
6 | 宣城西收费站和管理分中心食堂（安装工程） | 0
7 | 宣城西收费站和管理分中心路政楼改扩建（安装工程） | 0
8 | 宣城西收费站和管理分中心文体活动中心（安装工程） | 0
9 | 宣城西收费站和管理分中心中控楼改造（安装工程） | 0
10 | 宣城西收费站和管理分中心ETC发卡点（安装工程） | 0
总计 |  | 0
| 其中：劳务投标报价 | 0

## 宣城西收费站宿舍楼（安装工程）
全费用单价分析表（清单）
工程名称：宣城西收费站宿舍楼（安装工程）
序号 | 项目编码 | 项目名称 | 项目特征描述 | 计量 单位 | 工程量 | 全费用综合单价（含税） | 全费用合价（含税） | 劳务全费用综合单价（含税） | 劳务全费用合价（含税）
抗震支架工程
1 | 030704001001 | 抗震支吊架制作安装 | 1、材质：金属 2、除锈、刷油设计要求：详见图纸要求 3、含本工程电气、给排水、暖通所有管道、设备、桥架等抗震支吊架 | m2 | 3724.8 |  | 0 |  | 0
电气工程
配电箱
2 | 030404017001 | 一级配电箱 | 供应安装调试 | 台 | 1 |  | 0 |  | 0
3 | 030404017002 | 二级配电箱 | 供应安装调试 | 台 | 6 |  | 0 |  | 0
4 | 030404017003 | PZ-30箱 | 供应安装调试 | 台 | 45 |  | 0 |  | 0
桥架、电气配管
5 | 030411003001 | 钢制线槽200*100 | 材质：钢制 | m |  |  | 0 |  | 0
6 | 030411003002 | 钢制线槽250*150 | 材质：钢制 | m |  |  | 0 |  | 0
7 | 030411003003 | 钢制桥架100*100 | 材质：钢制 | m | 320 |  | 0 |  | 0
8 | 030411001001 | 电气配管SC15 | 1、配置要求：暗配 | m |  |  | 0 |  | 0
9 | 030411001002 | 电气配管SC20 | 1、配置要求：暗配 | m | 624.832 |  | 0 |  | 0
10 | 030411001003 | 电气配管SC32 | 1、配置要求：暗配 | m | 50.88 |  | 0 |  | 0
11 | 030411001004 | 电气配管SC40 | 1、配置要求：暗配 | m | 6.16 |  | 0 |  | 0
12 | 030411001005 | 电气配管SC65 | 1、配置要求：暗配 | m | 17.12 |  | 0 |  | 0
13 | 030411001006 | 电气配管SC80 | 1、配置要求：暗配 | m |  |  | 0 |  | 0
14 | 030411001007 | 电气配管SC100 | 1、配置要求：暗配 | m | 17.44 |  | 0 |  | 0
15 | 030411001008 | 电气配管PC20 | 1、配置要求：暗配 | m | 16785.232 |  | 0 |  | 0
16 | 030411001009 | 电气配管PC32 | 1、配置要求：暗配 | m | 242.672 |  | 0 |  | 0
17 | 030411001010 | 电气配管JDG20 | 1、配置要求：暗配 | m |  |  | 0 |  | 0
18 | 030411001011 | 电气配管JDG32 | 1、配置要求：暗配 | m |  |  | 0 |  | 0
19 | 030411001012 | 电气配管JDG40 | 1、配置要求：暗配 | m |  |  | 0 |  | 0
20 | 030408008001 | 防火堵洞 | 1、部位：穿楼板 2、规格：综合考虑 | 处 | 4 |  | 0 |  | 0
21 | 030408008002 | 各类洞口预留、开孔及封堵 | 不区分规格，施工单位自行考虑报价，结算不予调整 | 项 | 1 |  | 0 |  | 0
电缆、电线
22 | 030408001001 | 电力电缆ZR-YJV-4×50+1×25 | 含电缆终端头 | m |  |  | 0 |  | 0
23 | 030408001002 | 电力电缆ZR-YJV-4x35+1x16 | 含电缆终端头 | m |  |  | 0 |  | 0
24 | 030408001003 | 电力电缆WDZ-YJY-4x35+1x16 | 含电缆终端头 | m | 50.352 |  | 0 |  | 0
25 | 030408001004 | 电力电缆WDZ-YJY-4x25+1x16 | 含电缆终端头 | m |  |  | 0 |  | 0
26 | 030408001005 | 电力电缆ZR-YJV-4×25+1×16 | 含电缆终端头 | m |  |  | 0 |  | 0
27 | 030408001006 | 电力电缆WDZ-YJY-5x16 | 1、穿管或穿桥架 2、含电缆终端头 | m | 11.232 |  | 0 |  | 0
28 | 030408001007 | 电力电缆WDZA-YJY-3x10 | 含电缆终端头 | m |  |  | 0 |  | 0
29 | 030408001008 | 电力电缆ZR-YJV-3x10 |  | m |  |  | 0 |  | 0
30 | 030408001009 | 电力电缆ZR-YJV-5x6 |  | m |  |  | 0 |  | 0
31 | 030411004001 | 二芯软导线2.5mm2以内 | 配线部位：穿管或穿桥架 | m | 479.84 |  | 0 |  | 0
32 | 030411004002 | 电气配线2.5mm2以内 | 1、配线形式：穿管或穿桥架 2.含接线端子 | m | 46297.872 |  | 0 |  | 0
33 | 030411004003 | 电气配线4.0mm2以内 | 1、配线形式：穿管或穿桥架 2.含接线端子 | m | 7668 |  | 0 |  | 0
34 | 030411004004 | 电气配线6.0mm2以内 | 1、配线形式：穿管或穿桥架 2.含接线端子 | m | 5992.352 |  | 0 |  | 0
灯具、插座、开关
35 | 030412001001 | LED卧室吸顶灯LED，1x48W | 安装方式：吸顶 | 套 |  |  | 0 |  | 0
36 | 030412001002 | LED防水防潮灯LED，1x30W | 安装方式：嵌入 | 套 |  |  | 0 |  | 0
37 | 030412001003 | LED防潮灯1x12W | 安装方式：吸顶 | 套 |  |  | 0 |  | 0
38 | 030412001004 | 吸顶灯LED，1x14W | 安装方式：吸顶 | 套 |  |  | 0 |  | 0
39 | 030412001005 | 带感应开关/嵌入式筒灯 LED，1x8W | 安装方式：嵌入式 | 套 |  |  | 0 |  | 0
40 | 030412001006 | 嵌入式LED面板灯（600x600）LED，1x50W | 安装方式：嵌入 | 套 |  |  | 0 |  | 0
41 | 030412001007 | 户外LED吸顶灯LED，1x14W，防护等级IP54 | 安装方式：吸顶 | 套 | 2 |  | 0 |  | 0
42 | 030412001008 | 带感应开关吸顶灯LED，1x6W | 安装方式：吸顶 | 套 | 13 |  | 0 |  | 0
43 | 030412001009 | LED节能灯LED，1x14W | 安装方式：吸顶 | 套 |  |  | 0 |  | 0
44 | 030412001010 | 吊装式防水防尘灯LED，1x14W | 安装方式：吊装 | 套 |  |  | 0 |  | 0
45 | 030412001011 | 嵌入式防水防尘灯LED，1x14W | 安装方式：嵌入 | 套 | 106 |  | 0 |  | 0
46 | 030412001012 | 防潮节能型壁灯LED，1x6W | 安装方式：壁装 | 套 | 4 |  | 0 |  | 0
47 | 030412001013 | 嵌入式单管荧光灯LED，1x28W | 安装方式：壁装 | 套 | 17 |  | 0 |  | 0
48 | 030412001014 | 嵌入式LED筒灯LED,1X14W | 安装方式：嵌入式 | 套 | 106 |  | 0 |  | 0
49 | 030412001015 | 嵌入式LED红外线感应式筒灯LED，1x14W | 安装方式：嵌入式 | 套 | 55 |  | 0 |  | 0
50 | 030412001016 | 吸顶式红外感应式LED筒灯LED，1x18W | 安装方式：嵌入式 | 套 |  |  | 0 |  | 0
51 | 030412001017 | 三合一浴霸灯 2000W 4000K 300*600mm | 安装方式：嵌入 | 套 |  |  | 0 |  | 0
52 | 030412001018 | LED长条灯 LED，1x28W 嵌入安装 | 安装方式：吊装 | 套 | 212 |  | 0 |  | 0
53 | 030412004001 | 安全出口标志灯（规格型号综合考虑） | 安装形式：壁装 | 套 | 8 |  | 0 |  | 0
54 | 030412004002 | 楼层标志灯（规格型号综合考虑） | 安装形式：壁装或吊装 | 套 | 15 |  | 0 |  | 0
55 | 030412004003 | 疏散指示灯、信息复合标志灯（规格型号综合考虑） | 安装形式：壁装或吊装 | 套 | 36 |  | 0 |  | 0
56 | 030412004004 | 应急疏散照明灯（规格型号综合考虑） | 安装形式：壁装或吊装 | 套 | 38 |  | 0 |  | 0
57 | 030412004005 | 疏散出口标志灯（规格型号综合考虑） | 安装形式：壁装或吊装 | 套 |  |  | 0 |  | 0
58 | 030904005001 | 火灾声光警报器 | 安装高度：下沿距地2.5m明装 | 个 | 1 |  | 0 |  | 0
59 | 030507001001 | 报警按钮 | 名称：残卫紧急报警按钮 | 个 | 3 |  | 0 |  | 0
60 | 030404034001 | 开关（规格型号综合考虑） | 安装方式：暗装 | 个 | 484 |  | 0 |  | 0
61 | 030404035001 | 插座（规格型号综合考虑） | 安装方式：暗装 | 个 | 1064 |  | 0 |  | 0
62 | 030411006001 | 开关(插座)盒 | 安装形式：暗装 | 个 | 1548 |  | 0 |  | 0
63 | 030411006002 | 接线盒 | 安装形式：暗装 | 个 | 616 |  | 0 |  | 0
64 | 030414002001 | 送配电装置系统 | 名称：送配电装置系统 | 系统 | 1 |  | 0 |  | 0
防雷接地系统
65 | 030409005001 | 防雷接地系统 | 1.包含宿舍楼避雷网、避雷引下线、接地网、接线母线、等电位箱、卫生间等电位连接、断接卡子、接地跨线、接地系统调试等完成此项工作费用的所有内容 2.施工单位综合考虑报价，此项费用报告，结算时不予调整 | 项 | 1 |  | 0 |  | 0
弱电系统
66 | 030502003001 | 总弱电箱 | 规格：含48对网络配线架、48口交换机、110型100对语音配线架等 具体详见图纸 | 个 | 1 |  | 0 |  | 0
67 | 030411005001 | 楼层分线箱 | 安装方式：暗装 | 个 | 3 |  | 0 |  | 0
68 | 030502003002 | 有线前端设备箱VH | 规格：含放大器等 | 个 | 1 |  | 0 |  | 0
69 | 030502003003 | 有限电视分支器 | 安装方式：H=0.3m,暗装 | 个 | 12 |  | 0 |  | 0
70 | 030411003004 | 钢制桥架200*100 | 材质：钢制 | m |  |  | 0 |  | 0
71 | 030411003005 | 钢制桥架100*100 | 材质：钢制 | m | 305.28 |  | 0 |  | 0
72 | 030411003006 | 钢制桥架100*70 | 材质：钢制 | m |  |  | 0 |  | 0
73 | 030408008003 | 防火堵洞 | 1、部位：穿楼板 2、规格：综合考虑 | 处 | 8 |  | 0 |  | 0
74 | 030411001013 | 电气配管SC50 | 配置要求：埋地或暗配 | m |  |  | 0 |  | 0
75 | 030411001014 | 电气配管SC100 | 配置要求：埋地或暗配 | m | 37.44 |  | 0 |  | 0
76 | 030411001015 | 电气配管SC65 | 1、配置要求：埋地或暗配 | m | 11.68 |  | 0 |  | 0
77 | 030411001016 | 电气配管PC25 | 配置要求：暗配 | m |  |  | 0 |  | 0
78 | 030411001017 | 电气配管PC20 | 配置要求：暗配 | m | 1687.2 |  | 0 |  | 0
79 | 030411001018 | 电气配管PC16 | 配置要求：暗配 | m |  |  | 0 |  | 0
80 | 030502005001 | 超六类线UTP-C6 | 敷设方式：穿管或穿桥架 | m | 3473.6 |  | 0 |  | 0
81 | 030502005002 | 同轴电缆SYWV-75-5 | 敷设方式：穿管或穿桥架 | m | 1811.2 |  | 0 |  | 0
82 | 030502004001 | 一位电话出线口 | 安装方式：底边距地0.3m墙上安装 | 个 | 44 |  | 0 |  | 0
83 | 030502004002 | 一位网络出线口 | 安装方式：底边距地0.3m墙上安装 | 个 | 88 |  | 0 |  | 0
84 | 030502004003 | 二位网络出线口 | 安装方式：底边距地0.3m墙上安装 | 个 |  |  | 0 |  | 0
85 | 030502004004 | 电视插座 | 安装方式：底边距地0.3m墙上安装 | 个 | 44 |  | 0 |  | 0
86 | 030411006003 | 开关（插座）盒 | 安装形式：暗装 | 个 | 176 |  | 0 |  | 0
火灾报警系统、电气火灾监控系统
87 | 030411001019 | 电气配管SC20 | 1、配置要求：暗配 | m | 194.208 |  | 0 |  | 0
88 | 030411001020 | 电气配管SC15 | 1、配置要求：暗配 | m | 32 |  | 0 |  | 0
89 | 030411001021 | 金属软管DN20 | 1、安装形式：吊顶内敷设 | m | 4.8 |  | 0 |  | 0
90 | 030411004005 | 二芯软导线2.5mm2以内 | 配线部位：穿管或穿桥架 | m | 32 |  | 0 |  | 0
91 | 030904003001 | 消火栓按钮J-XAPD-02A | 安装高度：消火栓箱内 | 个 | 20 |  | 0 |  | 0
92 | WB030904005001 | 组合式电气火灾监控探测器 | 安装方式：配电箱内安装 | 个 | 1 |  | 0 |  | 0
93 | 030905001001 | 火灾自动报警系统调试 | 点数：64点以内 | 系统 | 1 |  | 0 |  | 0
给排水工程
挖土方
94 | 040101002001 | 土方挖填 | 1、工程量已考虑工作面及放坡及增加井土方工程量、人工机械开挖综合考虑 2、填方材料要求：原土回填 | m3 | 56 |  | 0 |  | 0
热水系统
95 | 040303002001 | 混凝土基础C20 | 含模板 | m3 | 6.288 |  | 0 |  | 0
96 | 031006015001 | 消防水箱 18m3 | 1、含翻板液位指示计、透气管、网罩等附件 2、水箱保温采用50mm厚超细玻璃棉制品,外包铝皮 3、消防水箱的人孔和进出水管的阀门，均采用锁具或阀门箱等保护措施 4、翻板液位计配远传变送器、报警（控制）开关，传送水位值 | 台 | 1 |  | 0 |  | 0
97 | 031006005001 | 平板型太阳能集热器 P-G/0.6-L/HG-1.90-4 | 1、规格：详见图纸 2、含钢支撑及混凝土基础 | m2 | 128 |  | 0 |  | 0
98 | 031006006001 | 空气源热泵机组 KRS-3 | 技术参数：详见图纸 | 组 |  |  | 0 |  | 0
99 | 031006006002 | 空气源热泵机组 KRS-5 | 技术参数：详见图纸 | 组 | 2 |  | 0 |  | 0
100 | 031006015002 | 热水箱Φ1300*1980 | 材质、类型：开式/不锈钢/聚氨酯发泡保温,有效容积2T | 台 |  |  | 0 |  | 0
101 | 031006015003 | 热水箱Φ1500*2000 | 材质、类型：开式/不锈钢/聚氨酯发泡保温,有效容积3T | 台 |  |  | 0 |  | 0
102 | 031006015004 | 热水箱Φ1800*2400 | 材质、类型：开式/不锈钢/聚氨酯发泡保温,有效容积5T | 台 | 1 |  | 0 |  | 0
103 | 030109012001 | 变频供水泵 MHI1604 | 规格：Q=18m3/h、H=30m、P=2.2kW(一备一用) | 台 | 2 |  | 0 |  | 0
104 | 030211003001 | 空气源热泵循环泵 PH-257E | 功率：Q=11.4m3/h、H=4m、P=0.41kW | 台 | 2 |  | 0 |  | 0
105 | 030211003002 | 集热循环泵 PH-2201Q | 功率：Q=9m3/h、H=26m、P=2.8kW | 台 | 2 |  | 0 |  | 0
106 | 030211003003 | 换热循环泵PH-150E | 功率：Q=8.1m3/h、H=3m、P=0.265kW | 台 | 2 |  | 0 |  | 0
107 | 030225003001 | 板式换热器 | 型号：换热面积15m2 | 台 | 1 |  | 0 |  | 0
108 | 030503008001 | 电磁阀DN65 | 技术参数：220v/50Hz | 个 | 1 |  | 0 |  | 0
109 | 030503008002 | 电磁阀DN40 | 技术参数：220v/50Hz | 个 | 1 |  | 0 |  | 0
110 | 030601001001 | 温度探头 | 型号：详见图纸 | 支 | 3 |  | 0 |  | 0
111 | 080902006001 | SL-液位控制仪 | 规格型号：详见图纸 | 个 | 1 |  | 0 |  | 0
112 | 031006015005 | 补液膨胀箱300L | 材质、类型：开式/不锈钢/聚氨酯发泡保温 | 台 | 1 |  | 0 |  | 0
113 | 031001007001 | 耐热型内衬PE钢塑复合给水管DN20 | 1、连接形式：螺纹连接 | m |  |  | 0 |  | 0
114 | 031001007002 | 耐热型内衬PE钢塑复合给水管DN25 | 1、连接形式：螺纹连接 | m |  |  | 0 |  | 0
115 | 031001007003 | 耐热型内衬PE钢塑复合给水管DN32 | 连接形式：螺纹连接 | m |  |  | 0 |  | 0
116 | 031001007004 | 耐热型内衬PE钢塑复合给水管DN40 | 连接形式：螺纹连接 | m |  |  | 0 |  | 0
117 | 031001007005 | 耐热型内衬PE钢塑复合给水管DN50 | 1、连接形式：螺纹连接 | m | 20.96 |  | 0 |  | 0
118 | 031001007006 | 耐热型内衬PE钢塑复合给水管DN65 | 1、连接形式：螺纹连接 | m |  |  | 0 |  | 0
119 | 031001006001 | 热水型PPR管DN15 | 1、连接形式：热熔连接 | m | 517.28 |  | 0 |  | 0
120 | 031001006002 | 热水型PPR管DN20 | 1、连接形式：热熔连接 | m | 60.544 |  | 0 |  | 0
121 | 031001006003 | 热水型PPR管DN40 | 1、连接形式：热熔承插连接 | m | 164.8 |  | 0 |  | 0
122 | 031001006004 | 热水型PPR管DN50 | 1、连接形式：热熔承插连接 | m | 110.08 |  | 0 |  | 0
123 | 030113015001 | 热水系统阀门及部件（规格型号综合考虑） | 含宿舍楼所有热水系统过滤器、水表、软接头、阀门、法兰片等完成此项工作的所有内容，施工单位自行考虑报价，结算不予调整 | 项 | 1 |  | 0 |  | 0
124 | 031002003001 | 站宿舍楼热水系统套管（规格型号综合考虑） | 材质：详见图纸 | 项 | 1 |  | 0 |  | 0
125 | 031208002001 | 管道绝热 | 1、绝热材料品种：聚氨酯泡沫 2、绝热厚度：25mm | m3 | 0.192 |  | 0 |  | 0
126 | 031208002002 | 管道绝热 | 1、绝热材料品种：岩棉 2、绝热厚度：25mm3、太阳能热水管道保温层外采用0.3mm厚铝板做保护层 | m3 | 3.2 |  | 0 |  | 0
127 | 031208007001 | 防潮层、保护层 | 材料：聚合物水泥基防水涂膜 | m2 | 128.128 |  | 0 |  | 0
给水系统
128 | 031001007007 | 内衬PE钢塑复合给水管DN20 | 连接形式：螺纹连接 | m |  |  | 0 |  | 0
129 | 031001007008 | 内衬PE钢塑复合给水管DN32 | 连接形式：螺纹连接 | m |  |  | 0 |  | 0
130 | 031001007009 | 内衬PE钢塑复合给水管DN40 | 连接形式：螺纹连接 | m |  |  | 0 |  | 0
131 | 031001007010 | 内衬PE钢塑复合给水管DN50 | 连接形式：螺纹连接 | m |  |  | 0 |  | 0
132 | 031001007011 | 内衬PE钢塑复合给水管DN65 | 连接形式：螺纹连接 | m | 27.36 |  | 0 |  | 0
133 | 031001006005 | PPR无规共聚聚丙烯管DN15 | 连接形式：热熔连接 | m | 1328.768 |  | 0 |  | 0
134 | 031001006006 | PPR无规共聚聚丙烯管DN20 | 连接形式：热熔连接 | m | 240.32 |  | 0 |  | 0
135 | 031001006007 | PPR无规共聚聚丙烯管DN25 | 1、连接形式：热熔连接 | m | 52.8 |  | 0 |  | 0
136 | 031001006008 | PPR无规共聚聚丙烯管DN32 | 连接形式：热熔连接 | m | 52.8 |  | 0 |  | 0
137 | 031001006009 | PPR无规共聚聚丙烯管DN40 | 1、连接形式：热熔连接 | m | 64.16 |  | 0 |  | 0
138 | 031001006010 | PPR无规共聚聚丙烯管DN50 | 1、连接形式：热熔连接 | m | 76.16 |  | 0 |  | 0
139 | 031001006011 | PPR无规共聚聚丙烯管DN65 | 连接形式：热熔连接 | m | 53.12 |  | 0 |  | 0
140 | 030113015002 | 给水系统阀门及部件（规格型号综合考虑） | 宿舍楼所有给水系统过滤器、水表、软接头、阀门、法兰片等完成此项工作的所有内容，施工单位自行考虑报价，结算不予调整 | 项 | 1 |  | 0 |  | 0
141 | 031002003002 | 宿舍楼给水系统套管（规格型号综合考虑） | 材质：详见图纸 | 项 | 1 |  | 0 |  | 0
142 | 031208002003 | 管道绝热 | 1、绝热材料品种：聚氨酯泡沫 2、绝热厚度：25mm | m3 | 1.872 |  | 0 |  | 0
143 | 031208007002 | 防潮层、保护层 | 材料：聚合物水泥基防水涂膜 | m2 | 74.88 |  | 0 |  | 0
排水系统
144 | 031001006012 | 双壁螺旋消音PVC-U排水管DN50 | 连接形式：粘接连接 | m | 187.792 |  | 0 |  | 0
145 | 031001006013 | 双壁螺旋消音PVC-U排水管DN75 | 1、连接形式：粘接连接 | m | 611.84 |  | 0 |  | 0
146 | 031001006014 | 双壁螺旋消音PVC-U排水管DN100 | 1、连接形式：粘接连接 | m | 748.48 |  | 0 |  | 0
147 | 031001006015 | PVC-U排水管DN150 | 1、连接形式：粘接连接 3、含成品管卡 | m | 48 |  | 0 |  | 0
148 | 031002003003 | 宿舍楼排水系统套管及阻火圈（规格型号综合考虑） | 材质：详见图纸 | 项 | 1 |  | 0 |  | 0
雨水系统
149 | 031004014001 | 87型雨水斗DN100 | 详见09S302-9 | 个 | 8 |  | 0 |  | 0
150 | 031004014002 | 侧入式雨水斗DN75 | 详见09S302-35 | 个 |  |  | 0 |  | 0
151 | 031001006016 | 防紫外线PVC-U排水管DN75 | 连接形式：承插连接 | m |  |  | 0 |  | 0
152 | 031001006017 | 防紫外线PVC-U排水管DN100 | 连接形式：承插连接 | m | 122.08 |  | 0 |  | 0
冷凝水系统
153 | 031001006018 | 防紫外线PVC-U排水管DN50 | 连接形式：承插连接 | m | 103.04 |  | 0 |  | 0
154 | 031001006019 | 防紫外线PVC-U排水管DN75 | 1、连接形式：粘接连接 3、含成品管卡 | m | 67.2 |  | 0 |  | 0
155 | 031004014003 | 地漏DN50 | 1、材质：铸铁 2、详见04S301-26 | 个 |  |  | 0 |  | 0
卫生洁具
156 | 031004014004 | 地漏DN100 | 1、材质：铸铁 2、详见04S301-26 | 个 |  |  | 0 |  | 0
157 | 031004014005 | 洗衣机地漏DN50 | 详见04S301-26 | 个 | 44 |  | 0 |  | 0
158 | 031004014006 | 地漏DN50 | 1、材质：铸铁 2、详见04S301-26 | 个 | 102 |  | 0 |  | 0
159 | 031004003001 | 洗脸盆 | 组装形式：详见09S304-48 | 组 | 44 |  | 0 |  | 0
160 | 031004006001 | 坐式大便器 | 组装形式：详见09S304-72 | 组 | 44 |  | 0 |  | 0
161 | 031004010001 | 淋浴器 | 组装形式：详见09S304-124 | 套 | 44 |  | 0 |  | 0
162 | 031004014007 | 水龙头 | 型号、规格：DN15 | 个 | 44 |  | 0 |  | 0
消防系统
163 | 030901002001 | 热镀锌钢管DN65 | 连接形式：卡箍连接 | m | 15.168 |  | 0 |  | 0
164 | 030901001001 | 热镀锌钢管DN100 | 1、连接形式：卡箍连接 | m | 292 |  | 0 |  | 0
165 | 030901010001 | 室内消火栓 | 1、型号、规格：消火栓栓口的直径均为DN65,水枪喷嘴的口径均为DN19,水龙带为麻质内衬胶,其长度为25M 2、每个点配有手提式磷酸铵盐MF/ABC3干粉灭火器3具 | 套 | 20 |  | 0 |  | 0
166 | 030901010002 | 试验消火栓 | 1、型号、规格：消火栓栓口的直径均为DN65,水枪喷嘴的口径均为DN19,水龙带为麻质内衬胶,其长度为25M 2、每个点配有手提式磷酸铵盐MF/ABC3干粉灭火器3具 | 套 | 1 |  | 0 |  | 0
167 | 030901013001 | 手提式磷酸铵盐干粉灭火器箱 | 规格、型号：含手提式磷酸铵盐灭火器MF/ABC3(2A)3具 | 套 | 48 |  | 0 |  | 0
168 | 030901001002 | 热镀锌钢管DN20 | 连接形式：丝扣连接 | m |  |  | 0 |  | 0
169 | 030901001003 | 热镀锌钢管DN25 | 连接形式：丝扣连接 | m |  |  | 0 |  | 0
170 | 030901001004 | 热镀锌钢管DN32 | 连接形式：丝扣连接 | m |  |  | 0 |  | 0
171 | 030901001005 | 热镀锌钢管DN40 | 连接形式：丝扣连接 | m |  |  | 0 |  | 0
172 | 030901010003 | 消防软管卷盘 | 1、型号、规格：消防软管长30m 2、每个点配有手提式磷酸铵盐MF/ABC3干粉灭火器2具 | 套 |  |  | 0 |  | 0
173 | 030113015003 | 消火栓系统阀门及部件（规格型号综合考虑） | 含宿舍楼所有消火栓系统过滤器、水表、软接头、阀门、流量开关、水流指示器、信号阀、末端试水阀、试水装置、报警装置、旋流防止器、法兰片等完成此项工作的所有内容，施工单位自行考虑报价，结算不予调整 | 项 | 1 |  | 0 |  | 0
174 | 031002003004 | 宿舍楼消火栓系统套管（规格型号综合考虑） | 材质：详见图纸 | 项 | 1 |  | 0 |  | 0
175 | 030905002001 | 消火栓系统调试 | 系统形式：消火栓系统调试 | 点 | 20 |  | 0 |  | 0
暖通工程
通风设备
176 | 040303002002 | 混凝土基础C20 | 含模板 | m3 | 1.12 |  | 0 |  | 0
177 | 030404033001 | 吸顶式通风换气扇（规格型号综合考虑） | 自带止回阀 | 台 | 44 |  | 0 |  | 0
178 | WB030701005001 | 设备支架制作安装 | 1、含抗震支架 2、其他：含配件 3、除锈级别：刷防锈漆二道后，刷灰色调和漆二道 | kg | 80 |  | 0 |  | 0
空调风管
179 | 030702001001 | 镀锌钢板 0.5mm | 1、形状：矩形 2、规格、形状：0≤D≤320 3、接口形式：法兰连 接 | m2 | 86.336 |  | 0 |  | 0
180 | 030702001002 | 镀锌钢板0.75mm | 1、形状：矩形 2、规格、形状：450＜D≤1000 3、接口形式：法兰连 接 4、含风管支吊架制作安装、刷油等 | m2 | 293.92 |  | 0 |  | 0
181 | WB030702001001 | 风管软连接 | 材质：防火帆布 | m2 | 7.024 |  | 0 |  | 0
风管及阀部件
182 | 030703001001 | 风管防火阀70度周长(mm) ≤2000 | 类型：详见图纸 | 个 |  |  | 0 |  | 0
183 | 030703007001 | 防雨百叶风口 周长(mm) ≤1280 | 1、类型、形式：详见图纸 | 个 | 8 |  | 0 |  | 0
|  | 合计 |  |  |  |  | 0 |  | 0

## 宣城西收费站设备房（安装工程）
全费用单价分析表（清单）
工程名称：宣城西收费站设备房（安装工程）
序号 | 项目编码 | 项目名称 | 项目特征描述 | 计量 单位 | 工程量 | 全费用综合单价（含税） | 全费用合价（含税） | 劳务全费用综合单价（含税） | 劳务全费用合价（含税）
抗震支架工程
1 | 030704001001 | 抗震支吊架制作安装 | 1、材质：金属 2、除锈、刷油设计要求：详见图纸要求 3、含本工程电气、给排水、暖通所有管道、设备、桥架等抗震支吊架 | m2 | 425 |  | 0 |  | 0
电气工程
配电箱
2 | 030404015001 | 智能消防自动巡检柜STE-YJ-37kW 800x600x2200 | 供应安装调试 | 台 | 1 |  | 0 |  | 0
3 | 030404004001 | ATS 600x600x2200 | 供应安装调试 | 台 | 1 |  | 0 |  | 0
4 | 030404016001 | 水泵、消防泵控制柜安装（设备随水泵配套） | 安装调试 | 台 | 2 |  | 0 |  | 0
5 | 030404017001 | 一级配电箱 | 1、供应安装调试 | 台 | 2 |  | 0 |  | 0
6 | 030404017002 | 二级配电箱 | 1、供应安装调试 | 台 | 2 |  | 0 |  | 0
桥架、电气配管
7 | 030411003001 | 防火钢制桥架300*100 | 材质：钢制 | m | 52.83 |  | 0 |  | 0
8 | 030411003002 | 防火钢制桥架100*100 | 材质：钢制 | m | 6.54 |  | 0 |  | 0
9 | 030408008001 | 防火堵洞 | 1、部位：穿楼板 2、规格：综合考虑 | 处 | 2 |  | 0 |  | 0
10 | 030411001001 | 电气配管SC80 | 1、配置要求：埋地或暗配 | m | 7.08 |  | 0 |  | 0
11 | 030411001002 | 电气配管SC32 | 1、配置要求：暗配 | m | 9.24 |  | 0 |  | 0
12 | 030411001003 | 电气配管SC25 | 1、配置要求：暗配 | m | 32.19 |  | 0 |  | 0
13 | 030411001004 | 电气配管SC20 | 1、配置要求：暗配 | m | 400.526 |  | 0 |  | 0
14 | 030411001005 | 电气配管JDG25 | 1、配置要求：暗配 | m | 8.33 |  | 0 |  | 0
15 | 030411001006 | 电气配管PC20 | 配置要求：暗配 | m | 81.86 |  | 0 |  | 0
16 | 030411001007 | 电气配管PC32 | 配置要求：暗配 | m | 8.51 |  | 0 |  | 0
17 | 030411001008 | 金属软管 | 规格：DN16 | m | 17.9 |  | 0 |  | 0
电缆、电线
18 | 030408001001 | 电力电缆NH-YJV-3x50+1x25 | 含电缆终端头 | m | 30.32 |  | 0 |  | 0
19 | 030408001002 | 电力电缆NH-YJV-3x50 | 含电缆终端头 | m | 30.32 |  | 0 |  | 0
20 | 030408001003 | 电力电缆NH-YJV-5X6 | 含电缆终端头 | m | 12.03 |  | 0 |  | 0
21 | 030408001004 | 电力电缆YJV-4x4 | 含电缆终端头 | m | 33.38 |  | 0 |  | 0
22 | 030408001005 | 电力电缆YJY-5*4 | 含电缆终端头 | m | 13.17 |  | 0 |  | 0
23 | 030411004001 | 二芯软导线2.5mm2以内 | 配线部位：穿管或穿桥架 | m | 290.41 |  | 0 |  | 0
24 | 030411004002 | 电气配线4.0mm2以内 | 1、配线形式：穿管或穿桥架 2.含接线端子 | m | 28.53 |  | 0 |  | 0
25 | 030411004003 | 电气配线2.5mm2以内 | 1、配线形式：穿管或穿桥架 2.含接线端子 | m | 666.314 |  | 0 |  | 0
灯具、插座、开关
26 | 030412001001 | LED单管日光灯LED灯管，1x21W | 安装方式：吸顶 | 套 | 7.2 |  | 0 |  | 0
27 | 030412001002 | LED双管日光灯，2x21W | 安装方式：吸顶 | 套 | 10 |  | 0 |  | 0
28 | 030412001003 | 防爆型LED双管日光灯，2x21W | 安装方式：吸顶 | 套 | 5 |  | 0 |  | 0
29 | 030412001004 | 感应吸顶灯1*15W | 安装方式：吸顶 | 套 | 3 |  | 0 |  | 0
30 | 030412001005 | 防爆LED吸顶灯LED，LED，1x15W | 安装方式：吸顶 | 套 | 1 |  | 0 |  | 0
31 | 030412001006 | LED防潮灯LED，1x30W | 安装方式：吸顶 | 套 | 12 |  | 0 |  | 0
32 | 030412004001 | 安全出口标志灯（规格型号综合考虑） | 安装形式：壁装 | 套 | 9 |  | 0 |  | 0
33 | 030412004002 | 应急疏散照明灯（规格型号综合考虑） | 安装形式：壁装或吊装 | 套 | 24 |  | 0 |  | 0
34 | 030412004003 | 疏散指示灯、信息复合标志灯（规格型号综合考虑） | 安装形式：壁装或吊装 | 套 | 6 |  | 0 |  | 0
35 | 030404034001 | 开关（规格型号综合考虑） | 安装方式：暗装 | 个 | 8 |  | 0 |  | 0
36 | 030404035001 | 插座（规格型号综合考虑） | 安装方式：暗装 | 个 | 24 |  | 0 |  | 0
37 | 030411006001 | 开关(插座)盒 | 安装形式：暗装 | 个 | 32 |  | 0 |  | 0
38 | 030411006002 | 接线盒 | 安装形式：暗装 | 个 | 82 |  | 0 |  | 0
39 | 030414004001 | 备用电源自动投入装置系统调试 | 名称：备用电源自动投入装置系统调试 | 系统 | 1 |  | 0 |  | 0
40 | 030414002001 | 送配电装置系统 | 名称：送配电装置系统 | 系统 | 1 |  | 0 |  | 0
防雷接地系统
41 | 030409005001 | 防雷接地系统 | 1.包含收费站设备房避雷网、避雷引下线、接地网、接线母线、等电位箱、卫生间等电位连接、断接卡子、接地跨线、接地系统调试等完成此项工作费用的所有内容 2.施工单位综合考虑报价，此项费用报告，结算时不予调整 | 项 | 1 |  | 0 |  | 0
光伏发电系统
42 | 030405002001 | 晶硅电池组件540wp | 、含C20混凝土基础、固定支架、电池板连接线(含PV连接头)、电池板至逆变器间管线 | 组 | 6 |  | 0 |  | 0
43 | WB030404003001 | 光伏逆变器3KV | 含支架 | 台 | 1 |  | 0 |  | 0
44 | 030404017003 | 交流并网柜 | 型号：详见设计图纸 | 台 | 1 |  | 0 |  | 0
45 | ZB010101001001 | 光伏电监控系统 | 含控制主机、电缆、采集器、管线等所有设备及附件 | 项 | 1 |  | 0 |  | 0
46 | 030411004004 | 配线PV1-F-DC1.0KV-1x4 | 1、配线形式：穿管或穿桥架 2.含接线端子 | m | 15 |  | 0 |  | 0
47 | WB030414015001 | 太阳能光伏系统调试 | 容量（KW)：≤10000kW | 系统 | 1 |  | 0 |  | 0
给排水工程
挖土方
48 | 040101002001 | 土方挖填 | 1、工程量已考虑工作面及放坡及增加井土方工程量、人工机械开挖综合考虑 2、填方材料要求：原土回填 | m3 | 20 |  | 0 |  | 0
49 | 040303002001 | 混凝土基础C30 | 1、含模板 | m3 | 8.12 |  | 0 |  | 0
压力排水系统
50 | 030109001001 | 潜水排污泵JYWQ65-37-14-1400-3 | 1、规格：Q=37m3/h,H=14m,P=3kw 2、备注：含控制箱等一切附件 | 台 | 4 |  | 0 |  | 0
51 | 031001001001 | 热镀锌钢管DN65 | 1、连接形式：丝扣连接 | m | 9.88 |  | 0 |  | 0
52 | 031001001002 | 热镀锌钢管DN80 | 1、连接形式：丝扣连接 | m | 8.88 |  | 0 |  | 0
53 | 031001001003 | 热镀锌钢管DN150 | 1、连接形式：丝扣连接 | m | 5.18 |  | 0 |  | 0
54 | 030113015001 | 压力排水系统阀门及部件（规格型号综合考虑） | 含设备房所有压力系统水表、软接头、阀门、压力表、法兰片等完成此项工作的所有内容，施工单位自行考虑报价，结算不予调整 | 项 | 1 |  | 0 |  | 0
55 | 031002003001 | 设备房压力排水系统套管（规格型号综合考虑） | 材质：详见图纸 | 项 | 1 |  | 0 |  | 0
56 | 031201001001 | 管道刷油 | 1、油漆品种：刷银粉漆两道 | m2 | 4 |  | 0 |  | 0
给水系统
57 | 031006003001 | 高效成套供水设备 一用一备 | 1、规格、型号：单台泵参数:Q=12m3/h H=30m P=2.2KW(不锈钢) 2、备注：含控制箱等一切附件 | 套 | 1 |  | 0 |  | 0
58 | 031006004001 | 隔膜式气压罐 | 规格、型号：600x2000 1.0MPa | 台 | 1 |  | 0 |  | 0
59 | 031006015001 | 8m3 组合式不锈钢水箱 | 1、型号、规格：净尺寸: 净尺寸:L×B×H=2m×2m×2m 2、含翻版液位计等所有附件 | 台 | 1 |  | 0 |  | 0
60 | WB031006001001 | 水箱臭氧自洁器 | 规格、型号：WTS-2A型 P=0.405kw（详见14S104） | 台 | 1 |  | 0 |  | 0
61 | 031001007001 | 钢塑复合管DN80 | 连接形式：法兰连接 | m | 19.35 |  | 0 |  | 0
62 | 031001007002 | 钢塑复合管DN100 | 连接形式：法兰连接 | m | 34.53 |  | 0 |  | 0
63 | 031002001001 | 管道支吊架制作与安装 | 1、材质：型钢 2、管架形式：吊装 3、除锈级别：除锈后刷防锈漆二道，刷灰色调和漆二道 | kg | 90.638 |  | 0 |  | 0
64 | 030113015002 | 泵房给水系统阀门及部件（规格型号综合考虑） | 设备房所有泵房给水水表、过滤器、软接头、阀门、压力表、法兰片、异径接头、真空表、水泵控制阀等完成此项工作的所有内容，施工单位自行考虑报价，结算不予调整 | 项 | 1 |  | 0 |  | 0
65 | 031002003002 | 设备房泵房给水系统套管（规格型号综合考虑） | 材质：详见图纸 | 项 | 1 |  | 0 |  | 0
雨水系统
66 | 031004014001 | 87型雨水斗DN100 | 详见09S302-9 | 个 | 6 |  | 0 |  | 0
67 | 031001006001 | 防紫外线PVC-U排水管DN100 | 连接形式：承插连接 | m | 24.09 |  | 0 |  | 0
消火栓系统
68 | 030109001002 | 消火栓主泵 XBD(HW)5/15 | 1、规格：单台泵:Q=25L/s H=50m N=37KW 2、备注：含控制箱等一切附件 | 台 | 2 |  | 0 |  | 0
69 | 031006002001 | 消火栓稳压泵组 一用一备 | 1、参数：单台泵:Q=1.2L/s H=30m N=2.2kW 2、备注：含控制箱等一切附件 | 套 | 1 |  | 0 |  | 0
70 | 031006004002 | 隔膜式气压罐 | 1、规格、型号：SQL1000×1.0调节水容积V=150L,α=0.85 | 台 | 1 |  | 0 |  | 0
71 | 030901001001 | 热镀锌钢管DN50 | 连接形式：卡箍连接 | m | 4.71 |  | 0 |  | 0
72 | 030901001002 | 热镀锌钢管DN65 | 连接形式：卡箍连接 | m | 9.62 |  | 0 |  | 0
73 | 030901001003 | 热镀锌钢管DN100 | 连接形式：卡箍连接 | m | 11.62 |  | 0 |  | 0
74 | 030901001004 | 热镀锌钢管DN150 | 连接形式：卡箍连接 | m | 27.59 |  | 0 |  | 0
75 | 030901001005 | 热镀锌钢管DN200 | 连接形式：卡箍连接 | m | 9.7 |  | 0 |  | 0
76 | 031201001002 | 管道刷油 | 油漆品种：刷银粉漆两道 | m2 | 24.3 |  | 0 |  | 0
77 | 031002001002 | 管道支吊架制作与安装 | 1、材质：型钢 2、管架形式：吊装 3、除锈级别：除锈后刷二道红丹,一遍银粉漆 | kg | 120 |  | 0 |  | 0
78 | 030113015003 | 泵房消防系统阀门及部件（规格型号综合考虑） | 含设备房所有泵房消防水表、过滤器、软接头、阀门、压力表、法兰片、异径接头、真空表、流量计、泄压阀、喇叭口等完成此项工作的所有内容，施工单位自行考虑报价，结算不予调整 | 项 | 1 |  | 0 |  | 0
79 | 030901013001 | 手提式磷酸铵盐干粉灭火器箱 | 规格、型号：含手提式磷酸铵盐灭火器MF/ABC3(2A)2具 | 套 | 6 |  | 0 |  | 0
80 | 030901013002 | 手提式磷酸铵盐干粉灭火器箱 | 规格、型号：含手提式磷酸铵盐灭火器MF/ABC5(2A)2具 | 套 | 2 |  | 0 |  | 0
81 | 031002003003 | 设备房泵房消防系统套管（规格型号综合考虑） | 材质：详见图纸 | 项 | 1 |  | 0 |  | 0
暖通工程
通风设备
82 | 030108003001 | 壁式轴流风机XBDZ-2.5（防爆型） 风量:600m3/h全压:50Pa功率:25W，自带防雨百叶、其中发电间风机为防爆型 | 附件：含减震垫等一切附件 | 台 | 1 |  | 0 |  | 0
83 | 030108003002 | 壁式轴流风机XBDZ-3.6（防爆型）风量：2480m3/h，全压：73Pa功率：90W，电压：220V | 附件：含减震垫等一切附件 | 台 | 1 |  | 0 |  | 0
84 | 030108003003 | 壁式轴流风机XBDZ-4.0（防爆型）风量：3540m3/h，全压：89Pa 功率：120W，电压：220V | 附件：含减震垫等一切附件 | 台 | 1 |  | 0 |  | 0
85 | 030108003004 | 轴流风机（静压型） 风量2600m3/h；全压120Pa；功率550W；电压220V | 附件：含减震垫等一切附件 | 台 | 4 |  | 0 |  | 0
86 | WB030701005001 | 设备支架制作安装 | 1、含抗震支架 2、其他：含配件 3、除锈级别：刷防锈漆二道后，刷灰色调和漆二道 | kg | 20 |  | 0 |  | 0
空调风管
87 | 030702001001 | 镀锌钢板 0.75mm | 1、形状：矩形 2、规格、形状：0≤D≤320 3、接口形式：法兰连 接 | m2 | 41.14 |  | 0 |  | 0
88 | WB030702001001 | 风管软连接 | 材质：防火帆布 | m2 | 2.08 |  | 0 |  | 0
风管及阀部件
89 | 030703007001 | 双层百叶风口 周长(mm) ≤1800 | 类型、形式：详见图纸 | 个 | 8 |  | 0 |  | 0
|  | 合计 |  |  |  |  | 0 |  | 0

## 宣城西收费站-室外附属工程
全费用单价分析表（清单）
工程名称：宣城西收费站-室外附属工程
序号 | 项目编码 | 项目名称 | 项目特征描述 | 计量 单位 | 工程量 | 全费用综合单价（含税） | 全费用合价（含税） | 劳务全费用综合单价（含税） | 劳务全费用合价（含税）
给水、消防水工程
1 | 031001007061 | 钢塑复合管DN25 | 连接形式：螺纹连接 | m | 160.13 |  | 0 |  | 0
2 | 031001007062 | 钢塑复合管DN32 | 连接形式：螺纹连接 | m | 149.6 |  | 0 |  | 0
3 | 031001007063 | 钢塑复合管DN40 | 连接形式：螺纹连接 | m | 61.22 |  | 0 |  | 0
4 | 031001007064 | 钢塑复合管DN50 | 连接形式：螺纹连接 | m | 262.51 |  | 0 |  | 0
5 | 031001007065 | 钢塑复合管DN65 | 连接形式：螺纹连接 | m | 251.7 |  | 0 |  | 0
6 | 031001007066 | 钢塑复合管DN80 | 连接形式：螺纹连接 | m | 7.54 |  | 0 |  | 0
7 | 031001007067 | 钢塑复合管DN100 | 连接形式：螺纹连接 | m | 792.03 |  | 0 |  | 0
8 | 031001005010 | 球墨铸铁管DN100 | 1、连接形式：胶圈柔性承插连接 | m | 393.62 |  | 0 |  | 0
9 | 031001005011 | 球墨铸铁管DN150 | 1、连接形式：胶圈柔性承插连接 | m | 993.62 |  | 0 |  | 0
10 | ZB030101001030 | 倒流防止器箱DN100 | 含倒流防止器、阀门等 | 套 | 1 |  | 0 |  | 0
11 | ZB030101001031 | 倒流防止器箱DN50 | 含倒流防止器、阀门等 | 套 | 1 |  | 0 |  | 0
12 | ZB030101001032 | 倒流防止器箱DN40 | 含倒流防止器、阀门等 | 套 | 1 |  | 0 |  | 0
13 | ZB030101001033 | 倒流防止器箱DN32 | 含倒流防止器、阀门等 | 套 | 1 |  | 0 |  | 0
14 | ZB030101001034 | 倒流防止器箱DN65 | 含倒流防止器、阀门等 | 套 |  |  | 0 |  | 0
15 | 030901011003 | 室外消火栓 | 型号、规格：SS100/65-1.0 | 套 | 11 |  | 0 |  | 0
16 | 030905002012 | 消火栓系统调试 | 名称：消火栓系统调试 | 点 | 11 |  | 0 |  | 0
17 | 031201001008 | 管道刷油 | 油漆品种：除锈后刷二道热沥青防腐 | m2 | 128.11 |  | 0 |  | 0
18 | 040504001010 | 砖砌阀门井FMJ01 | 1、井壁、盖板、踏步、底板配筋做法：详见05S502 2、井盖、井圈材质及规格：轻型球墨铸铁井盖 3、含水表、阀门等附件 | 座 | 12 |  | 0 |  | 0
19 | 040504001011 | 砖砌阀门井FMJ02 | 1、井壁、盖板、踏步、底板配筋做法：详见05S502 2、井盖、井圈材质及规格：轻型球墨铸铁井盖 3、含水表、阀门等附件 | 座 | 17 |  | 0 |  | 0
20 | 040504001012 | 砖砌阀门井FMJ03 | 1、井壁、盖板、踏步、底板配筋做法：详见05S502 2、井盖、井圈材质及规格：轻型球墨铸铁井盖 3、含水表、阀门等附件 | 座 | 3 |  | 0 |  | 0
21 | 040504001013 | 砖砌阀门井FMJ04 | 1、井壁、盖板、踏步、底板配筋做法：详见05S502 2、井盖、井圈材质及规格：轻型球墨铸铁井盖 3、含水表、阀门等附件 | 座 | 2 |  | 0 |  | 0
22 | 040504002004 | 消防水池取水井 | 做法：详见05S4-135 | 座 | 1 |  | 0 |  | 0
23 | ZB030101001035 | 自来水接驳费 | 1、名称：自来水接驳费 2、需包含自来水开户及给水接驳点至本项目计量总表的管道、阀门、水表、检查井等全部工作内容，并包括沿途所涉及的一切土方挖填基础及所有拆除与恢复，最终须满足本项目用水需要且符合相关规范要求，并通过供水公司等相关部门的验收，确保本项目如期通水并正常供应 3、施工单位自行考虑报价，结算时不予调整 | 项 | 1 |  | 0 |  | 0
|  | 合计 |  |  |  |  | 0 |  | 0

## 宣城西收费站修缮工程（安装）
全费用单价分析表（清单）
工程名称：宣城西收费站修缮工程（安装）
序号 | 项目编码 | 项目名称 | 项目特征描述 | 计量 单位 | 工程量 | 全费用综合单价（含税） | 全费用合价（含税） | 劳务全费用综合单价（含税） | 劳务全费用合价（含税）
| 001 | 宣城西收费站
| 0310 | 综合楼
1 | 031004006001 | 蹲式大便器拆除以及重新换新安装 | 1、规格、类型：感应式冲洗阀 2、组装形式：详见09S304-91 | 组 | 12 |  | 0 |  | 0
2 | 031004007001 | 小便器拆除以及重新换新安装 | 1、规格、类型：感应式冲洗阀(交流电) 2、组装形式：详见09S304-105 | 组 | 6 |  | 0 |  | 0
3 | 031004003001 | 洗脸盆拆除以及重新换新安装 | 1、组装形式：详见09S304-48 | 组 | 8 |  | 0 |  | 0
4 | 031004008001 | 拖把池拆除以及重新换新安装 | 组装形式：详见09S304-20 | 组 | 4 |  | 0 |  | 0
5 | 031001006001 | PVC-U排水管DN75拆除以及重新换新安装 | 1、连接形式：粘接连接 3、含成品管卡 | m | 120 |  | 0 |  | 0
6 | 031001006002 | PVC-U排水管DN100拆除以及重新换新安装 | 1、连接形式：粘接连接 3、含成品管卡 | m | 598 |  | 0 |  | 0
7 | 031004014001 | 地漏DN50拆除以及重新换新安装 | 1、材质：不锈钢 2、详见04S301-26 | 个 | 116 |  | 0 |  | 0
8 | 031004014002 | 地漏DN100拆除以及重新换新安装 | 1、材质：不锈钢 2、详见04S301-26 | 个 | 2 |  | 0 |  | 0
9 | 031004014003 | 清扫口DN100拆除以及重新换新安装 | DN100 | 个（组） | 2 |  | 0 |  | 0
10 | 031004014004 | 87型雨水斗DN100拆除以及重新换新安装 | 详见09S302-9 | 个 | 36 |  | 0 |  | 0
11 | 031001007001 | 内衬PE钢塑复合给水管DN65拆除以及重新换新安装 | 1、连接形式：螺纹或卡箍连接 | m | 10 |  | 0 |  | 0
12 | 031001007002 | 内衬PE钢塑复合给水管DN50拆除以及重新换新安装 | 1、连接形式：螺纹或卡箍连接 | m | 160 |  | 0 |  | 0
13 | 031001006003 | PPR无规共聚聚丙烯管DN32拆除以及重新换新安装 | 1、连接形式：热熔连接 | m | 160 |  | 0 |  | 0
14 | 031001006004 | PPR无规共聚聚丙烯管DN20拆除以及重新换新安装 | 1、连接形式：热熔连接 | m | 324 |  | 0 |  | 0
15 | 030113015001 | 闸阀DN50拆除以及重新换新安装 | 1、含完成此项工作的所有内容，施工单位自行考虑报价，结算不予调整 | 个 | 3 |  | 0 |  | 0
16 | 030113015002 | 截止阀DN40拆除以及重新换新安装 | 1、含完成此项工作的所有内容，施工单位自行考虑报价，结算不予调整 | 个 | 1 |  | 0 |  | 0
17 | 030113015003 | 截止阀DN32拆除以及重新换新安装 | 1、含完成此项工作的所有内容，施工单位自行考虑报价，结算不予调整 | 个 | 24 |  | 0 |  | 0
18 | 030412001001 | 灯具拆除以及重新换新安装 | 1、安装方式：嵌入式 | 套 | 130 |  | 0 |  | 0
| 03100 | 办公楼
19 | 031004006002 | 蹲式大便器拆除以及重新换新安装 | 1、规格、类型：感应式冲洗阀 2、组装形式：详见09S304-91 | 组 | 12 |  | 0 |  | 0
20 | 031004007002 | 小便器拆除以及重新换新安装 | 1、规格、类型：感应式冲洗阀(交流电) 2、组装形式：详见09S304-105 | 组 | 4 |  | 0 |  | 0
21 | 031004003002 | 洗脸盆拆除以及重新换新安装 | 1、组装形式：详见09S304-48 | 组 | 8 |  | 0 |  | 0
22 | 031004008002 | 拖把池拆除以及重新换新安装 | 组装形式：详见09S304-20 | 组 | 4 |  | 0 |  | 0
23 | 031001006005 | PVC-U排水管DN75拆除以及重新换新安装 | 1、连接形式：粘接连接 3、含成品管卡 | m | 40 |  | 0 |  | 0
24 | 031001006006 | PVC-U排水管DN100拆除以及重新换新安装 | 1、连接形式：粘接连接 3、含成品管卡 | m | 60 |  | 0 |  | 0
25 | 031004014005 | 地漏DN50拆除以及重新换新安装 | 1、材质：不锈钢 2、详见04S301-26 | 个 | 8 |  | 0 |  | 0
26 | 031004014006 | 清扫口DN100拆除以及重新换新安装 | DN100 | 个（组） | 4 |  | 0 |  | 0
27 | 031001007003 | 内衬PE钢塑复合给水管DN65拆除以及重新换新安装 | 1、连接形式：螺纹或卡箍连接 | m | 10 |  | 0 |  | 0
28 | 031001007004 | 内衬PE钢塑复合给水管DN50拆除以及重新换新安装 | 1、连接形式：螺纹或卡箍连接 | m | 10 |  | 0 |  | 0
29 | 031001006007 | PPR无规共聚聚丙烯管DN50拆除以及重新换新安装 | 1、连接形式：热熔连接 | m | 30 |  | 0 |  | 0
30 | 031001006008 | PPR无规共聚聚丙烯管DN40拆除以及重新换新安装 | 1、连接形式：热熔连接 | m | 50 |  | 0 |  | 0
31 | 031001006009 | PPR无规共聚聚丙烯管DN32拆除以及重新换新安装 | 1、连接形式：热熔连接 | m | 50 |  | 0 |  | 0
32 | 031001006010 | PPR无规共聚聚丙烯管DN20拆除以及重新换新安装 | 1、连接形式：热熔连接 | m | 50 |  | 0 |  | 0
33 | 031001006011 | PPR无规共聚聚丙烯管DN15拆除以及重新换新安装 | 1、连接形式：热熔连接 | m | 50 |  | 0 |  | 0
34 | 030113015004 | 闸阀DN50拆除以及重新换新安装 | 1、含完成此项工作的所有内容，施工单位自行考虑报价，结算不予调整 | 个 | 2 |  | 0 |  | 0
35 | 030412001002 | 灯具拆除以及重新换新安装 | 1、安装方式：嵌入式 | 套 | 80 |  | 0 |  | 0
| 03101 | 仓库
36 | 031004014007 | 87型雨水斗DN100拆除以及重新换新安装 | 详见09S302-9 | 个 | 4 |  | 0 |  | 0
37 | 031001006012 | 防紫外线PVC-U排水管DN100拆除以及重新换新安装 | 连接形式：承插连接 | m | 32 |  | 0 |  | 0
| 03102 | 收费大棚
38 | 031004014008 | 87型雨水斗DN100拆除以及重新换新安装 | 详见09S302-9 | 个 | 8 |  | 0 |  | 0
39 | 031001006013 | 防紫外线PVC-U排水管DN100拆除以及重新换新安装 | 连接形式：承插连接 | m | 120 |  | 0 |  | 0
40 | 030412001003 | 灯具拆除以及重新换新安装 | 1、安装方式：嵌入式 | 套 | 12 |  | 0 |  | 0
|  | 合计 |  |  |  |  | 0 |  | 0

## 宣城西收费站和管理分中心办公楼（安装工程）
全费用单价分析表（清单）
工程名称：宣城西收费站和管理分中心办公楼（安装工程）
序号 | 项目编码 | 项目名称 | 项目特征描述 | 计量 单位 | 工程量 | 全费用综合单价（含税） | 全费用合价（含税） | 劳务全费用综合单价（含税） | 劳务全费用合价（含税）
| 001 | 抗震支架工程
1 | 030704001001 | 抗震支吊架制作安装 | 1、材质：金属 2、除锈、刷油设计要求：详见图纸要求 3、含本工程电气、给排水、暖通所有管道、设备、桥架等抗震支吊架 | m2 | 1010 |  | 0 |  | 0
| 002 | 电气工程
| 0101 | 土石方及设备基础工程
2 | 040101002001 | 土方挖填 | 1、工程量已考虑工作面及放坡及增加井土方工程量、人工机械开挖综合考虑 2、填方材料要求：原土回填 | m3 | 105.1 |  | 0 |  | 0
| 002-2 | 配电箱
3 | 030404017001 | PZ-30箱 | 供应安装调试 | 台 | 91 |  | 0 |  | 0
4 | 030404017002 | 二级配电箱 | 供应安装调试 | 台 | 9 |  | 0 |  | 0
5 | 030404017003 | 一级配电箱 | 供应安装调试 | 台 | 2 |  | 0 |  | 0
| 002-3 | 桥架、配管
6 | 030411003013 | 防火桥架300*100 | 材质：钢制 | m | 199.49 |  | 0 |  | 0
7 | 030411001002 | 电气配管SC20 | 1、配置要求：暗配 | m | 782.98 |  | 0 |  | 0
8 | 030411001005 | 电气配管SC65 | 1、配置要求：埋地或暗配 | m | 7.3 |  | 0 |  | 0
9 | 030411001006 | 电气配管SC100 | 配置要求：埋地或暗配 | m | 38.1 |  | 0 |  | 0
10 | 030411001012 | 电气配管PC20 | 1、配置要求：暗配 | m | 3101.3 |  | 0 |  | 0
11 | 030411001013 | 电气配管PC32 | 配置要求：暗配 | m | 44.6 |  | 0 |  | 0
12 | 030411001026 | 电气配管PC40 | 配置要求：暗配 | m | 25.2 |  | 0 |  | 0
13 | 030408008001 | 防火堵洞 | 1、部位：穿楼板 2、规格：综合考虑 | 处 | 10 |  | 0 |  | 0
| 002-4 | 电缆、电线
14 | 030408001010 | 电力电缆YJV-5x10 | 1、穿管或穿桥架 2、含电缆终端头 | m | 16.58 |  | 0 |  | 0
15 | 030408001013 | 电力电缆YJV-3x10 | 1、穿管或穿桥架 2、含电缆终端头 | m | 185.24 |  | 0 |  | 0
16 | 030408001019 | 电力电缆YJV-4x35+1x16 | 1、穿管或穿桥架 2、含电缆终端头 | m | 73.93 |  | 0 |  | 0
17 | 030411004001 | 电气配线2.5mm2以内 | 1、配线形式：穿管或穿桥架 2.含接线端子 | m | 10505.4 |  | 0 |  | 0
18 | 030411004002 | 电气配线6.0mm2以内 | 1、配线形式：穿管或穿桥架 2.含接线端子 | m | 3545.31 |  | 0 |  | 0
19 | 030411004003 | 二芯软导线2.5mm2以内 | 配线部位：穿管或穿桥架 | m | 780.8 |  | 0 |  | 0
| 002-5 | 灯具、插座、开关
20 | 030412001002 | LED防水防潮灯 LED，1x30W | 安装方式：吸顶 | 套 | 4 |  | 0 |  | 0
21 | 030412001003 | LED嵌入式平板灯 18W 4000K，效率95lm/W，300*600mm | 安装方式：吸顶 | 套 | 482 |  | 0 |  | 0
22 | 030412004003 | LED圆形筒灯（嵌入式）14W | 安装方式：嵌入式 | 套 | 50 |  | 0 |  | 0
23 | 030412001005 | 防溅节能型壁灯 LED，1x10W | 安装方式：壁装 | 套 | 3 |  | 0 |  | 0
24 | 030412001006 | 红外感应型普通吸顶灯 14W 4000K | 安装方式：吸顶 | 套 | 9 |  | 0 |  | 0
25 | 030412004009 | 安全出口标志灯（规格型号综合考虑） | 安装形式：壁装或吊装 | 套 | 3 |  | 0 |  | 0
26 | 030412004010 | 楼层标志灯（规格型号综合考虑） | 安装形式：壁装或吊装 | 套 | 9 |  | 0 |  | 0
27 | 030412004011 | 疏散出口标志灯（规格型号综合考虑） | 安装形式：壁装 | 套 | 7 |  | 0 |  | 0
28 | 030412004012 | 疏散指示灯（规格型号综合考虑） | 安装形式：壁装 | 套 | 35 |  | 0 |  | 0
29 | 030412004015 | 应急疏散照明灯（规格型号综合考虑） | 安装形式：壁装或吊装 | 套 | 40 |  | 0 |  | 0
30 | 030412001010 | 户外LED吸顶灯 LED，1x14W，防护等级IP54 | 安装方式：吸顶 | 套 | 7 |  | 0 |  | 0
31 | 030507001001 | 报警按钮 | 名称：残卫紧急报警按钮 | 个 | 2 |  | 0 |  | 0
32 | 030904005001 | 声光报警器 | 名称：残卫声光报警器 | 个 | 1 |  | 0 |  | 0
33 | 030404034002 | 开关（规格型号综合考虑） | 安装方式：暗装 | 个 | 94 |  | 0 |  | 0
34 | 030404035001 | 插座（规格型号综合考虑） | 安装方式：暗装 | 个 | 302 |  | 0 |  | 0
35 | 030411006001 | 开关(插座)盒 | 安装形式：暗装 | 个 | 94 |  | 0 |  | 0
36 | 030411006002 | 接线盒 | 安装形式：暗装 | 个 | 873 |  | 0 |  | 0
| 002-6 | 防雷接地系统
37 | 030409005001 | 防雷接地系统 | 1.避雷网、避雷引下线、接地网、接线母线、等电位箱、卫生间等电位连接、断接卡子、接地跨线、接地系统调试等完成此项工作费用的所有内容 2.施工单位综合考虑报价，此项费用报告，结算时不予调整 | 项 | 1 |  | 0 |  | 0
| 002-7 | 电气调整试验
38 | 030414004001 | 备用电源自动投入装置系统调试 | 名称：备用电源自动投入装置系统调试 | 系统 | 1 |  | 0 |  | 0
39 | 030414002001 | 送配电装置系统 | 电压等级（KV)：1KV | 系统 | 1 |  | 0 |  | 0
| 002-8 | 综合布线系统
40 | 030502003001 | 弱电成套设备 | 48口交换机及电话、网络配线架 电话、网络设备箱 H=1.5m | 个 | 1 |  | 0 |  | 0
41 | 030411003014 | 防火桥架300*100 | 材质：钢制 | m | 188.2 |  | 0 |  | 0
42 | 030411001027 | 电气配管PC20 | 1、配置要求：暗配 | m | 750.82 |  | 0 |  | 0
43 | 030411001015 | 电气配管SC100 | 配置要求：埋地或暗配 | m | 47.6 |  | 0 |  | 0
44 | 030502005001 | 超六类线UTP-C6 | 敷设方式：穿管或穿桥架 | m | 9780.86 |  | 0 |  | 0
45 | 030502004001 | 一位AP接入点 | 安装方式：H=0.3m | 个 | 6 |  | 0 |  | 0
46 | 030502004002 | 一语音、一网络信息点 | 安装方式：底边距地0.3m墙上安装 | 个 | 133 |  | 0 |  | 0
47 | 030502004003 | 一位网络信息点 | 安装方式：底边距地0.3m墙上安装 | 个 | 4 |  | 0 |  | 0
48 | 030408008002 | 防火堵洞 | 1、部位：穿楼板 2、规格：综合考虑 | 处 | 5 |  | 0 |  | 0
49 | 030411006003 | 开关（插座）盒 | 安装形式：暗装 | 个 | 137 |  | 0 |  | 0
| 003 | 给排水工程
| 003-1 | 土方和设备基础
50 | 040101002002 | 土方挖填 | 1、工程量已考虑工作面及放坡及增加井土方工程量、人工机械开挖综合考虑 2、填方材料要求：原土回填 | m3 | 158.62 |  | 0 |  | 0
51 | 040303002001 | 混凝土基础C20 | 含模板 | m3 | 8.9 |  | 0 |  | 0
| 0003-2 | 热水系统
52 | 031001006006 | 热水型PPR管DN15 | 1、连接形式：热熔连接 | m | 24.2 |  | 0 |  | 0
53 | 031208002001 | 管道绝热 | 管道保温采用橡塑保温材料保温,保温为DN32-DN65:厚度为20mm; | m3 | 0.01 |  | 0 |  | 0
54 | 031208007001 | 防潮层、保护层 | 室外、室内管道保温层外采用0.3mm厚铝板做保护层; | m2 | 1.5 |  | 0 |  | 0
| 003-3 | 给水系统
55 | 031001007009 | 内衬PE钢塑复合给水管DN65 | 1、连接形式：螺纹连接 | m | 23.99 |  | 0 |  | 0
56 | 031001007014 | 内衬PE钢塑复合给水管DN80 | 连接形式：螺纹连接 | m | 7.2 |  | 0 |  | 0
57 | 031001006009 | PPR无规共聚聚丙烯管DN65 | 连接形式：热熔连接 | m | 21.1 |  | 0 |  | 0
58 | 031001006010 | PPR无规共聚聚丙烯管DN50 | 1、连接形式：热熔连接 | m | 19.1 |  | 0 |  | 0
59 | 031001006011 | PPR无规共聚聚丙烯管DN40 | 1、连接形式：热熔连接 | m | 22.35 |  | 0 |  | 0
60 | 031001006012 | PPR无规共聚聚丙烯管DN32 | 连接形式：热熔连接 | m | 123.98 |  | 0 |  | 0
61 | 031001006013 | PPR无规共聚聚丙烯管DN25 | 1、连接形式：热熔连接 | m | 12.18 |  | 0 |  | 0
62 | 031001006015 | PPR无规共聚聚丙烯管DN15 | 1、连接形式：热熔连接 | m | 185.35 |  | 0 |  | 0
63 | 031002001002 | 管道支吊架制作与安装 | 1、材质：型钢 2、管架形式：吊装 3、除锈后刷防锈漆二道，刷灰色调和漆二道 | kg | 35 |  | 0 |  | 0
64 | 030113015002 | 给水系统阀门及部件（规格型号综合考虑） | 给水系统过滤器、水表、软接头、阀门、法兰片等完成此项工作的所有内容，施工单位自行考虑报价，结算不予调整 | 项 | 1 |  | 0 |  | 0
65 | 031002003002 | 给水系统套管（规格型号综合考虑） | 材质：详见图纸 | 项 | 1 |  | 0 |  | 0
| 003-4 | 排水系统
66 | 031001006007 | 双壁螺旋消音PVC-U排水管DN32 | 1、连接形式：粘接连接 3、含成品管卡 | m | 39.25 |  | 0 |  | 0
67 | 031001006016 | 双壁螺旋消音PVC-U排水管DN50 | 1、连接形式：粘接连接 | m | 28.6 |  | 0 |  | 0
68 | 031001006018 | 双壁螺旋消音PVC-U排水管DN100 | 1、连接形式：粘接连接 | m | 241.5 |  | 0 |  | 0
69 | 031002003003 | 排水系统套管、阻火圈、地漏（规格型号综合考虑） | 1、材质：详见图纸 | 项 | 1 |  | 0 |  | 0
70 | 031004014001 | 地面扫除口DN100 | 1、材质：详见图纸 | 个 | 3 |  | 0 |  | 0
| 003-5 | 雨水系统
71 | 031004014002 | 87型雨水斗DN100（钢制） | 详见09S302-9 | 个 | 22 |  | 0 |  | 0
72 | 031001006021 | 防紫外线PVC-U排水管DN100 | 连接形式：承插连接 | m | 208.9 |  | 0 |  | 0
| 0003-6 | 冷凝水系统
73 | 031001006023 | 防紫外线PVC-U排水管DN50 | 1、连接形式：粘接连接 3、含成品管卡 | m | 223.2 |  | 0 |  | 0
74 | 031002003004 | 排水系统套管、阻火圈、地漏（规格型号综合考虑） | 1、材质：详见图纸 | 项 | 1 |  | 0 |  | 0
| 003-2 | 太阳能系统
75 | 040303002003 | 混凝土基础C20 | 含模板 | m3 | 3.93 |  | 0 |  | 0
76 | 030503008002 | 电磁阀DN15 | 技术参数：220v/50Hz | 项 | 1 |  | 0 |  | 0
77 | 031001006042 | PVC-U雨水管DN200 | 连接形式：承插连接 | m | 11.6 |  | 0 |  | 0
78 | 031001006003 | 热水型PPR管DN15 | 1、连接形式：热熔承插连接 | m | 56.7 |  | 0 |  | 0
79 | 031006015007 | 消防水箱 30m3，5m×3m×2m | 1、含翻板液位指示计、透气管、网罩等附件 2、水箱保温采用50mm厚超细玻璃棉制品,外包铝皮 3、消防水箱的人孔和进出水管的阀门，均采用锁具或阀门箱等保护措施 4、翻板液位计配远传变送器、报警（控制）开关，传送水位值 | 台 | 1 |  | 0 |  | 0
80 | 030211003002 | 集热循环泵 PH- 2201Q | 功率：Q=9m3/h、H=26m、P=4.0kW | 台 | 1 |  | 0 |  | 0
81 | 080902006001 | SL-液位控制仪 | 规格型号：详见图纸 | 个 | 1 |  | 0 |  | 0
82 | 030113015001 | 热水系统阀门及部件（规格型号综合考虑） | 1、含综合楼所有热水系统过滤器、水表、软接头、阀门、法兰片等完成此项工作的所有内容，施工单位自行考虑报价，结算不予调整 | 项 | 1 |  | 0 |  | 0
83 | 031002003001 | 热水系统套管（规格型号综合考虑） | 1、材质：详见图纸 | 项 | 1 |  | 0 |  | 0
84 | WB031002005002 | 各类洞口预留、开孔及封堵 | 不区分规格，施工单位自行考虑报价，结算不予调整 | 个 | 1 |  | 0 |  | 0
| 003-6 | 卫生洁具
85 | 031004007001 | 小便器 | 1、规格、类型：感应式冲洗阀(交流电) 2、组装形式：详见09S304-105 | 组 | 15 |  | 0 |  | 0
86 | 031004003001 | 洗脸盆 | 组装形式：详见09S304-48 | 组 | 20 |  | 0 |  | 0
87 | 031004006001 | 坐式大便器 | 组装形式：详见09S304-72 | 组 | 4 |  | 0 |  | 0
88 | 031004006002 | 蹲式大便器 | 1、规格、类型：感应式冲洗阀 2、组装形式：详见09S304-91 | 组 | 33 |  | 0 |  | 0
89 | 031004008001 | 拖把池 | 组装形式：详见09S304-20 | 组 | 4 |  | 0 |  | 0
90 | 031004014005 | 水龙头 | 型号、规格：DN15 | 个 | 4 |  | 0 |  | 0
| 003-9 | 消火栓系统
91 | 031002001005 | 管道支吊架制作与安装 | 1、材质：型钢 2、管架形式：吊装 3、除锈级别：除锈后刷防锈漆二道，刷灰色调和漆二道 | kg | 311 |  | 0 |  | 0
92 | 030901002001 | 热镀锌钢管DN65 | 1、连接形式：卡箍连接 | m | 35.7 |  | 0 |  | 0
93 | 030901001012 | 热镀锌钢管DN100 | 1、连接形式：卡箍连接 | m | 414.33 |  | 0 |  | 0
94 | 030901010001 | 室内消火栓 | 1、型号、规格：消火栓栓口的直径均为DN65,水枪喷嘴的口径均为DN19,水龙带为麻质内衬胶,其长度为25M 2、每个点配有手提式磷酸铵盐MF/ABC3干粉灭火器3具 | 套 | 27 |  | 0 |  | 0
95 | 030901010002 | 试验消火栓 | 1、型号、规格：消火栓栓口的直径均为DN65,水枪喷嘴的口径均为DN19,水龙带为麻质内衬胶,其长度为25M 2、每个点配有手提式磷酸铵盐MF/ABC3干粉灭火器3具 | 套 | 1 |  | 0 |  | 0
96 | 030901013002 | 手提式磷酸铵盐干粉灭火器箱 | 规格、型号：含手提式磷酸铵盐灭火器MF/ABC3(2A)3具 | 套 | 52 |  | 0 |  | 0
97 | 030113015005 | 消火栓系统阀门及部件（规格型号综合考虑） | 消火栓系统过滤器、水表、软接头、阀门、流量开关、水流指示器、信号阀、末端试水阀、试水装置、报警装置、旋流防止器、法兰片等完成此项工作的所有内容，施工单位自行考虑报价，结算不予调整 | 项 | 1 |  | 0 |  | 0
98 | 030905002002 | 消火栓系统调试 | 系统形式：消火栓系统调试 | 点 | 28 |  | 0 |  | 0
| 004 | 暖通工程
| 004-1 | 通风系统
99 | WB030701004003 | 吸顶式通风换气扇（规格型号综合考虑） | 自带止回阀 | 台 | 42 |  | 0 |  | 0
100 | ZB030101001004 | 固定挡烟垂壁 | 含电动控制装置 | m2 | 40.38 |  | 0 |  | 0
101 | 030702001008 | 镀锌钢板0.5mm | 1、形状：矩形 2、规格、形状：0＜D≤320 3、接口形式：法兰连 接 | m2 | 42.57 |  | 0 |  | 0
102 | 030702001009 | 镀锌钢板0.75mm | 1、形状：矩形 2、规格、形状：450＜D≤1000 3、接口形式：法兰连 接 | m2 | 40.16 |  | 0 |  | 0
103 | 030703007020 | 防雨百叶风口周长(mm) ≤1280 | 类型、形式：详见图纸 | 个 | 7 |  | 0 |  | 0
104 | 030703007021 | 防雨百叶风口周长(mm) ≤1800 | 类型、形式：详见图纸 | 个 | 1 |  | 0 |  | 0
|  | 合计 |  |  |  |  | 0 |  | 0

## 宣城西收费站和管理分中心食堂（安装工程）
全费用单价分析表（清单）
工程名称：宣城西收费站和管理分中心食堂（安装工程）
序号 | 项目编码 | 项目名称 | 项目特征描述 | 计量 单位 | 工程量 | 全费用综合单价（含税） | 全费用合价（含税） | 劳务全费用综合单价（含税） | 劳务全费用合价（含税）
| 001 | 抗震支架工程
1 | 030704001001 | 抗震支吊架制作安装 | 1、材质：金属 2、除锈、刷油设计要求：详见图纸要求 3、含本工程电气、给排水、暖通所有管道、设备、桥架等抗震支吊架 4、其他：未尽事宜详见图纸、招标文件、答疑、图集、政府相关文件及规范等其他资料 | m2 | 777 |  | 0 |  | 0
| 002 | 电气工程
| 002-1 | 配电箱
2 | 030404017003 | 一级配电箱 | 1、供应安装调试 | 台 | 4 |  | 0 |  | 0
| 002-2 | 桥架、电气配管
3 | 030411001003 | 电气配管SC65 | 1、配置要求：埋地或暗配 | m | 19.27 |  | 0 |  | 0
4 | 030411001014 | 电气配管SC32 | 1、配置要求：暗配 | m | 22.9 |  | 0 |  | 0
5 | 030411001004 | 电气配管SC20 | 1、配置要求：暗配 | m | 225.9 |  | 0 |  | 0
6 | 030411001005 | 电气配管PC20 | 1、配置要求：暗配 | m | 477.1 |  | 0 |  | 0
7 | 030411001013 | 电气配管PC25 | 配置要求：暗配 | m | 262.1 |  | 0 |  | 0
| 002-3 | 电缆、电线
8 | 030408001003 | 电力电缆ZR-YJV-4x35+1x16 | 1、含电缆终端头 | m | 9.37 |  | 0 |  | 0
9 | 030411004001 | 电气配线2.5mm2以内 | 1、配线形式：穿管或穿桥架 2.含接线端子 | m | 1491.21 |  | 0 |  | 0
10 | 030411004005 | 电气配线6.0mm2以内 | 1、配线形式：穿管或穿桥架 2.含接线端子 | m | 826.8 |  | 0 |  | 0
11 | 030411004003 | 二芯软导线2.5mm2以内 | 配线部位：穿管或穿桥架 | m | 219.5 |  | 0 |  | 0
| 002-4 | 灯具、插座、开关
12 | 030412001001 | 嵌入式LED防水防尘灯LED，1x14W | 1、安装方式：嵌入式 | 套 | 24 |  | 0 |  | 0
13 | 030412001006 | 红外感应式LED筒灯LED，1x14W | 1、安装方式：嵌入式 | 套 | 12 |  | 0 |  | 0
14 | 030412001008 | 嵌入式LED筒灯LED，1x14W | 1、安装方式：嵌入式 2、含开孔 | 套 | 58 |  | 0 |  | 0
15 | 030412001014 | LED长条灯 LED，1x18W 嵌入安装 | 安装方式：吊装 | 套 | 14 |  | 0 |  | 0
16 | 030412001003 | LED节能灯 1x18W | 1、安装方式：吸顶 | 套 | 2 |  | 0 |  | 0
17 | 030412004002 | 疏散指示灯、疏散出口标志灯、安全出口标志灯（规格型号综合考虑） | 1、安装形式：壁装或吊装 | 套 | 6 |  | 0 |  | 0
18 | 030412004003 | 应急疏散照明灯（规格型号综合考虑） | 1、安装形式：壁装或吊装 | 套 | 16 |  | 0 |  | 0
19 | 030404034001 | 开关（规格型号综合考虑） | 1、安装方式：暗装 | 个 | 21 |  | 0 |  | 0
20 | 030404035001 | 插座（规格型号综合考虑） | 1、安装方式：暗装 | 个 | 18 |  | 0 |  | 0
21 | 030411006001 | 开关(插座)盒 | 1、安装形式：暗装 | 个 | 27 |  | 0 |  | 0
22 | 030404033001 | 风扇 | 1、名称：吊扇 2、安装方式：含开关安装 | 台 | 11 |  | 0 |  | 0
23 | 030411006002 | 接线盒 | 1、安装形式：暗装 | 个 | 164 |  | 0 |  | 0
24 | 030414002001 | 送配电装置系统 | 1、名称：送配电装置系统 | 系统 | 1 |  | 0 |  | 0
| 002-5 | 防雷接地系统
25 | 030409005001 | 防雷接地系统 | 1.包宿舍楼等电位箱、卫生间等电位连接等完成此项工作费用的所有内容 2.施工单位综合考虑报价，此项费用报告，结算时不予调整 | 项 | 1 |  | 0 |  | 0
| 002-6 | 弱电系统
26 | 030502003001 | 总弱电箱 | 1、规格：含1进8出千兆交换机、具体详见图纸 2、安装方式：H=1.5m,暗装 | 个 | 1 |  | 0 |  | 0
27 | 030411001011 | 电气配管PC20 | 1、配置要求：暗配 | m | 46.5 |  | 0 |  | 0
28 | 030411001015 | 电气配管SC40 | 1、配置要求：暗配 | m | 11.9 |  | 0 |  | 0
29 | 030502005001 | 超六类线UTP-C6 | 1、敷设方式：穿管或穿桥架 | m | 100 |  | 0 |  | 0
30 | 030502004001 | 一网络单孔信息点 | 1、安装方式：底边距地0.3m墙上安装 | 个 | 4 |  | 0 |  | 0
31 | 030411006003 | 开关（插座）盒 | 1、安装形式：暗装 | 个 | 4 |  | 0 |  | 0
| 003 | 给排水工程
| 003-1 | 挖土方、开沟槽
32 | 040101002001 | 土方挖填 | 1、工程量已考虑工作面及放坡及增加井土方工程量、人工机械开挖综合考虑 2、填方材料要求：原土回填 | m3 | 5 |  | 0 |  | 0
| 003-3 | 给水系统
33 | 031001007008 | 内衬PE钢塑复合给水管DN50 | 1、连接形式：螺纹或卡箍连接 | m | 8.77 |  | 0 |  | 0
34 | 031001007010 | 内衬PE钢塑复合给水管DN40 | 1、连接形式：螺纹或卡箍连接 | m | 17.6 |  | 0 |  | 0
35 | 031001006017 | PPR无规共聚聚丙烯管DN50 | 1、连接形式：热熔连接 | m | 7.85 |  | 0 |  | 0
36 | 031001006018 | PPR无规共聚聚丙烯管DN40 | 1、连接形式：热熔连接 | m | 4.32 |  | 0 |  | 0
37 | 031001006019 | PPR无规共聚聚丙烯管DN32 | 连接形式：热熔连接 | m | 9.93 |  | 0 |  | 0
38 | 031001006020 | PPR无规共聚聚丙烯管DN25 | 1、连接形式：热熔连接 | m | 5.37 |  | 0 |  | 0
39 | 031001006006 | PPR无规共聚聚丙烯管DN15 | 1、连接形式：热熔承插连接 | m | 54.9 |  | 0 |  | 0
40 | 031002001002 | 管道支吊架制作与安装 | 1、材质：型钢 2、管架形式：吊装 3、除锈级别：除锈后刷防锈漆二道，刷灰色调和漆二道 | kg | 25 |  | 0 |  | 0
41 | 030113015002 | 给水系统阀门及部件（规格型号综合考虑） | 1、含综合楼所有给水系统过滤器、水表、软接头、阀门、法兰片等完成此项工作的所有内容，施工单位自行考虑报价，结算不予调整 | 项 | 1 |  | 0 |  | 0
| 003-2 | 太阳能系统
42 | 040303002003 | 混凝土基础C20 | 含模板 | m3 | 3.93 |  | 0 |  | 0
43 | 030503008002 | 电磁阀DN15 | 技术参数：220v/50Hz | 项 | 1 |  | 0 |  | 0
44 | 031001006042 | PVC-U雨水管DN200 | 连接形式：承插连接 | m | 11.6 |  | 0 |  | 0
45 | 031001006003 | 热水型PPR管DN15 | 1、连接形式：热熔承插连接 | m | 170.6 |  | 0 |  | 0
46 | 030211003002 | 集热循环泵 PH- 2201Q | 功率：Q=9m3/h、H=26m、P=4.0kW | 台 | 1 |  | 0 |  | 0
47 | 080902006001 | SL-液位控制仪 | 规格型号：详见图纸 | 个 | 1 |  | 0 |  | 0
48 | 030113015001 | 热水系统阀门及部件（规格型号综合考虑） | 1、含综合楼所有热水系统过滤器、水表、软接头、阀门、法兰片等完成此项工作的所有内容，施工单位自行考虑报价，结算不予调整 | 项 | 1 |  | 0 |  | 0
49 | 031002003001 | 热水系统套管（规格型号综合考虑） | 1、材质：详见图纸 | 项 | 1 |  | 0 |  | 0
50 | WB031002005002 | 各类洞口预留、开孔及封堵 | 不区分规格，施工单位自行考虑报价，结算不予调整 | 个 | 1 |  | 0 |  | 0
| 003-4 | 排水系统
51 | 031001006008 | PVC-U排水管DN50 | 1、连接形式：粘接连接 3、含成品管卡 | m | 32.1 |  | 0 |  | 0
52 | 031001006010 | PVC-U排水管DN100 | 1、连接形式：粘接连接 3、含成品管卡 | m | 61.4 |  | 0 |  | 0
| 003-5 | 雨水系统
53 | 031004014001 | 87型雨水斗DN100 | 1、详见09S302-9 | 个 | 9 |  | 0 |  | 0
54 | 031001006011 | 防紫外线PVC-U排水管DN100 | 1、连接形式：粘接连接 3、含成品管卡 | m | 72.22 |  | 0 |  | 0
| 003-7 | 卫生洁具
55 | 031004014002 | 网框式地漏DN150 | 1、材质：铸铁 2、详见04S301-26 | 个 | 3 |  | 0 |  | 0
56 | 031004014003 | 地漏DN50 | 1、材质：铸铁 2、详见04S301-26 | 个 | 8 |  | 0 |  | 0
57 | 031004007001 | 小便器 | 1、规格、类型：感应式冲洗阀(交流电) 2、组装形式：详见09S304-105 | 组 | 3 |  | 0 |  | 0
58 | 031004003001 | 洗脸盆 | 1、组装形式：详见09S304-48 | 组 | 6 |  | 0 |  | 0
59 | 031004006001 | 坐式大便器 | 1、组装形式：详见09S304-72 | 组 | 4 |  | 0 |  | 0
60 | 031004014004 | 水龙头 | 型号、规格：DN15 | 个 | 6 |  | 0 |  | 0
61 | 031004014005 | 地面扫除口DN100 | 1、材质：详见图纸 | 个 | 2 |  | 0 |  | 0
62 | 031004006002 | 蹲式大便器 | 1、规格、类型：感应式冲洗阀 2、组装形式：详见09S304-91 | 组 | 3 |  | 0 |  | 0
| 003-8 | 消火栓系统
63 | 030901001011 | 热镀锌钢管DN25 | 1、连接形式：丝扣连接 | m | 22.3 |  | 0 |  | 0
64 | 030901001012 | 热镀锌钢管DN20 | 1、连接形式：丝扣连接 | m | 5 |  | 0 |  | 0
65 | 030901010001 | 室内消火栓 | 1、型号、规格：消火栓栓口的直径均为DN65,水枪喷嘴的口径均为DN19,水龙带为麻质内衬胶,其长度为25M 2、每个点配有手提式磷酸铵盐MF/ABC3干粉灭火器3具 | 套 | 2 |  | 0 |  | 0
66 | 030901013002 | 手提式磷酸铵盐干粉灭火器箱 | 规格、型号：含手提式磷酸铵盐灭火器MF/ABC3(2A)3具 | 套 | 6 |  | 0 |  | 0
67 | 031002001003 | 管道支吊架制作与安装 | 1、材质：型钢 2、管架形式：吊装 3、除锈级别：除锈后刷防锈漆二道，刷灰色调和漆二道 | kg | 25 |  | 0 |  | 0
68 | 030113015003 | 消火栓系统阀门及部件（规格型号综合考虑） | 1、含综合楼所有消火栓系统过滤器、水表、软接头、阀门、流量开关、水流指示器、信号阀、末端试水阀、试水装置、报警装置、旋流防止器、法兰片等完成此项工作的所有内容，施工单位自行考虑报价，结算不予调整 | 项 | 1 |  | 0 |  | 0
69 | 030905002001 | 消火栓系统调试 | 1、系统形式：消火栓系统调试 | 点 | 2 |  | 0 |  | 0
| 004 | 通风工程
| 004-1 | 通风设备
70 | 040303002002 | 混凝土基础C20 | 含模板 | m3 | 0.7 |  | 0 |  | 0
71 | WB030701004001 | 吸顶式通风换气扇（规格型号综合考虑） | 1、自带止回阀 2.风量：150m³/h | 台 | 21 |  | 0 |  | 0
72 | WB030701004002 | 高效油烟净化处理机组 | 1、规格：风量16000m3/h,风压700Pa,功率:7.5KW 2、含减震器等一切附件 | 台 | 1 |  | 0 |  | 0
73 | WB030701004005 | 壁式轴流风机 风量：2480m3/h | 含减震器等一切附件 | 台 | 2 |  | 0 |  | 0
74 | WB030701004006 | 壁式轴流风机 风量：3370m3/h | 含减震器等一切附件 | 台 | 1 |  | 0 |  | 0
| 004-2 | 通风风管
75 | 030702001001 | 镀锌钢板 0.5mm | 1、形状：圆形 2、规格、形状：φ≤320 3、接口形式：法兰连 接 4、含风管支吊架制作安装、刷油等 | m2 | 42.25 |  | 0 |  | 0
76 | 030702001003 | 镀锌钢板0.75mm | 1、形状：矩形 2、规格、形状：450＜D≤1000 3、接口形式：法兰连 接 4、含风管支吊架制作安装、刷油等 | m2 | 18.22 |  | 0 |  | 0
77 | 030702001004 | 不锈钢板2.0mm | 1、形状：矩形 2、规格、形状：450＜D≤1000 3、接口形式：法兰连 接 4、含风管支吊架制作安装、刷油等 | m2 | 4 |  | 0 |  | 0
| 004-3 | 风管及阀部件
78 | 030703007002 | 防雨百叶风口 周长(mm) ≤1280 | 1、类型、形式：详见图纸 | 个 | 10 |  | 0 |  | 0
79 | 030703001001 | 风管止回阀周长(mm) ≤800 | 类型、形式：详见图纸 | 个 | 21 |  | 0 |  | 0
|  | 合计 |  |  |  |  | 0 |  | 0

## 宣城西收费站和管理分中心路政楼改扩建（安装工程）
全费用单价分析表（清单）
工程名称：宣城西收费站和管理分中心路政楼改扩建（安装工程）
序号 | 项目编码 | 项目名称 | 项目特征描述 | 计量 单位 | 工程量 | 全费用综合单价（含税） | 全费用合价（含税） | 劳务全费用综合单价（含税） | 劳务全费用合价（含税）
| 001 | 抗震支架工程
1 | 030704001001 | 抗震支吊架制作安装 | 1、材质：金属 2、除锈、刷油设计要求：详见图纸要求 3、含本工程电气、给排水、暖通所有管道、设备、桥架等抗震支吊架 | m2 | 265 |  | 0 |  | 0
| 002 | 电气工程
| 0101 | 土石方及设备基础工程
2 | 040101002001 | 土方挖填 | 1、工程量已考虑工作面及放坡及增加井土方工程量、人工机械开挖综合考虑 2、填方材料要求：原土回填 | m3 | 5 |  | 0 |  | 0
| 002-2 | 配电箱
3 | 030404017001 | PZ-30箱 | 供应安装调试 | 台 | 48 |  | 0 |  | 0
4 | 030404017002 | 二级配电箱 | 供应安装调试 | 台 | 3 |  | 0 |  | 0
5 | 030404017003 | 一级配电箱 | 供应安装调试 | 台 | 1 |  | 0 |  | 0
| 002-3 | 桥架、配管
6 | 030411003001 | 钢制桥架200*100 | 材质：钢制 | m | 84.31 |  | 0 |  | 0
7 | 030411001002 | 电气配管SC20 | 1、配置要求：暗配 | m | 195.26 |  | 0 |  | 0
8 | 030411001006 | 电气配管SC150 | 配置要求：埋地或暗配 | m | 8.9 |  | 0 |  | 0
9 | 030411001007 | 电气配管JDG20 | 1、配置要求：暗配 | m | 581.9 |  | 0 |  | 0
10 | 030411001009 | 电气配管JDG32 | 1、配置要求：暗配 | m | 83.47 |  | 0 |  | 0
11 | 030411001012 | 电气配管PC20 | 1、配置要求：暗配 | m | 534.1 |  | 0 |  | 0
12 | 030411001013 | 电气配管PC25 | 配置要求：暗配 | m | 84.6 |  | 0 |  | 0
13 | 030408008001 | 防火堵洞 | 1、部位：穿楼板 2、规格：综合考虑 | 处 | 3 |  | 0 |  | 0
| 002-4 | 电缆、电线
14 | 030408001018 | 电力电缆WDZB-YJY-4x25+1x16 | 1、穿管或穿桥架 2、含电缆终端头 | m | 26.9 |  | 0 |  | 0
15 | 030411004001 | 电气配线2.5mm2以内 | 1、配线形式：穿管或穿桥架 2.含接线端子 | m | 2887.91 |  | 0 |  | 0
16 | 030411004002 | 电气配线4.0mm2以内 | 1、配线形式：穿管或穿桥架 2.含接线端子 | m | 1384.53 |  | 0 |  | 0
17 | 030411004011 | 电气配线6.0mm2以内 | 1、配线形式：穿管或穿桥架 2.含接线端子 | m | 1271 |  | 0 |  | 0
18 | 030411004003 | 二芯软导线2.5mm2以内 | 配线部位：穿管或穿桥架 | m | 194.1 |  | 0 |  | 0
| 002-5 | 灯具、插座、开关
19 | 030412001002 | LED防水防潮灯 LED，1x30W | 安装方式：吸顶 | 套 | 2 |  | 0 |  | 0
20 | 030412001003 | 嵌入式LED灯盘 LED，26W 嵌入安装 | 安装方式：吸顶 | 套 | 21 |  | 0 |  | 0
21 | 030412001004 | 嵌入式LED灯盘 LED，36W 嵌入安装 | 安装方式：吸顶 | 套 | 76 |  | 0 |  | 0
22 | 030412004003 | LED圆形筒灯（嵌入式）10W | 安装方式：嵌入式 | 套 | 9 |  | 0 |  | 0
23 | 030412004004 | LED圆形筒灯（嵌入式）8W | 安装方式：嵌入式 | 套 | 17 |  | 0 |  | 0
24 | 030412001005 | 防溅节能型壁灯 LED，1x10W | 安装方式：壁装 | 套 | 2 |  | 0 |  | 0
25 | 030412001006 | 红外感应型普通吸顶灯 14W 4000K | 安装方式：吸顶 | 套 | 3 |  | 0 |  | 0
26 | 030412001008 | 三合一浴霸灯 2000W 4000K 300*600mm | 安装方式：嵌入 | 套 | 9 |  | 0 |  | 0
27 | 030412004009 | 安全出口标志灯（规格型号综合考虑） | 安装形式：壁装或吊装 | 套 | 2 |  | 0 |  | 0
28 | 030412004010 | 楼层标志灯（规格型号综合考虑） | 安装形式：壁装或吊装 | 套 | 4 |  | 0 |  | 0
29 | 030412004011 | 疏散出口标志灯（规格型号综合考虑） | 安装形式：壁装 | 套 | 1 |  | 0 |  | 0
30 | 030412004012 | 疏散指示灯（规格型号综合考虑） | 安装形式：壁装 | 套 | 7 |  | 0 |  | 0
31 | 030412004014 | 双面多信息复合标志灯（方向+楼层）（铝型材+阻燃PC材质，吊顶下0.1m吊装）（规格型号综合考虑） | 安装形式：吊装 | 套 | 2 |  | 0 |  | 0
32 | 030412004015 | 应急疏散照明灯（规格型号综合考虑） | 安装形式：壁装或吊装 | 套 | 14 |  | 0 |  | 0
33 | 030404034002 | 开关（规格型号综合考虑） | 安装方式：暗装 | 个 | 65 |  | 0 |  | 0
34 | 030404035001 | 插座（规格型号综合考虑） | 安装方式：暗装 | 个 | 236 |  | 0 |  | 0
35 | 030411006001 | 开关(插座)盒 | 安装形式：暗装 | 个 | 65 |  | 0 |  | 0
36 | 030411006002 | 接线盒 | 安装形式：暗装 | 个 | 417 |  | 0 |  | 0
| 002-6 | 防雷接地系统
37 | 030409005001 | 防雷接地系统 | 1.避雷网、避雷引下线、接地网、接线母线、等电位箱、卫生间等电位连接、断接卡子、接地跨线、接地系统调试等完成此项工作费用的所有内容 2.施工单位综合考虑报价，此项费用报告，结算时不予调整 | 项 | 1 |  | 0 |  | 0
| 002-7 | 电气调整试验
38 | 030414004001 | 备用电源自动投入装置系统调试 | 名称：备用电源自动投入装置系统调试 | 系统 | 1 |  | 0 |  | 0
39 | 030414002001 | 送配电装置系统 | 电压等级（KV)：1KV | 系统 | 1 |  | 0 |  | 0
| 002-8 | 综合布线系统
40 | 030502003005 | 有线前端设备箱 | 含放大器、分配器 明装H=1.5m | 个 | 1 |  | 0 |  | 0
41 | 030502003004 | 有线四分支器箱 | 明装H=1.8m | 个 | 5 |  | 0 |  | 0
42 | 030502003002 | 弱电成套设备 | 48口交换机及电话、网络配线架 电话、网络设备箱 H=1.5m | 个 | 4 |  | 0 |  | 0
43 | 030411003014 | 钢制桥架200*100 | 材质：钢制 | m | 83.58 |  | 0 |  | 0
44 | 030411001026 | 电气配管PC20 | 1、配置要求：暗配 | m | 735 |  | 0 |  | 0
45 | 030411001027 | 电气配管PC25 | 配置要求：暗配 | m | 114.7 |  | 0 |  | 0
46 | 030411001003 | 电气配管SC65 | 1、配置要求：埋地或暗配 | m | 9 |  | 0 |  | 0
47 | 030411001028 | 电气配管SC50 | 1、配置要求：埋地或暗配 | m | 18.1 |  | 0 |  | 0
48 | 030502005001 | 超六类线UTP-C6 | 敷设方式：穿管或穿桥架 | m | 1527 |  | 0 |  | 0
49 | 030502004002 | 一语音、一网络信息点 | 安装方式：底边距地0.3m墙上安装 | 个 | 43 |  | 0 |  | 0
50 | 030505005001 | 射频同轴电缆 | 1、规格型号：SYWV-75-5 | m | 299 |  | 0 |  | 0
51 | 030502004003 | 一有线电视出线口 | 1、安装方式：底边距地0.3m墙上安装 | 个 | 11 |  | 0 |  | 0
52 | 030408008002 | 防火堵洞 | 1、部位：穿楼板 2、规格：综合考虑 | 处 | 2 |  | 0 |  | 0
53 | 030411006003 | 开关（插座）盒 | 安装形式：暗装 | 个 | 54 |  | 0 |  | 0
| 003 | 给排水工程
| 003-1 | 土方和设备基础
54 | 040101002002 | 土方挖填 | 1、工程量已考虑工作面及放坡及增加井土方工程量、人工机械开挖综合考虑 2、填方材料要求：原土回填 | m3 | 10 |  | 0 |  | 0
| 0003-2 | 热水系统
55 | 031001006005 | 热水型PPR管DN20 | 1、连接形式：热熔连接 | m | 1.19 |  | 0 |  | 0
56 | 031001006006 | 热水型PPR管DN15 | 1、连接形式：热熔连接 | m | 82.2 |  | 0 |  | 0
| 003-3 | 给水系统
57 | 031001007007 | 内衬PE钢塑复合给水管DN40 | 连接形式：螺纹连接 | m | 16 |  | 0 |  | 0
58 | 031001006011 | PPR无规共聚聚丙烯管DN40 | 1、连接形式：热熔连接 | m | 8.55 |  | 0 |  | 0
59 | 031001006012 | PPR无规共聚聚丙烯管DN32 | 连接形式：热熔连接 | m | 19.87 |  | 0 |  | 0
60 | 031001006014 | PPR无规共聚聚丙烯管DN20 | 1、连接形式：热熔连接 | m | 72.3 |  | 0 |  | 0
61 | 031001006015 | PPR无规共聚聚丙烯管DN15 | 1、连接形式：热熔连接 | m | 122.33 |  | 0 |  | 0
62 | 031002001002 | 管道支吊架制作与安装 | 1、材质：型钢 2、管架形式：吊装 3、除锈后刷防锈漆二道，刷灰色调和漆二道 | kg | 20 |  | 0 |  | 0
63 | 030113015002 | 给水系统阀门及部件（规格型号综合考虑） | 给水系统过滤器、水表、软接头、阀门、法兰片等完成此项工作的所有内容，施工单位自行考虑报价，结算不予调整 | 项 | 1 |  | 0 |  | 0
64 | 031002003002 | 给水系统套管（规格型号综合考虑） | 材质：详见图纸 | 项 | 1 |  | 0 |  | 0
| 003-2 | 太阳能系统
65 | 040303002003 | 混凝土基础C20 | 含模板 | m3 | 3.93 |  | 0 |  | 0
66 | 030503008002 | 电磁阀DN15 | 技术参数：220v/50Hz | 项 | 1 |  | 0 |  | 0
67 | 031001006042 | PVC-U雨水管DN200 | 连接形式：承插连接 | m | 11.6 |  | 0 |  | 0
68 | 031001006003 | 热水型PPR管DN15 | 1、连接形式：热熔承插连接 | m | 70.7 |  | 0 |  | 0
69 | 030211003002 | 集热循环泵 PH- 2201Q | 功率：Q=9m3/h、H=26m、P=4.0kW | 台 | 1 |  | 0 |  | 0
70 | 080902006001 | SL-液位控制仪 | 规格型号：详见图纸 | 个 | 1 |  | 0 |  | 0
71 | 030113015001 | 热水系统阀门及部件（规格型号综合考虑） | 1、含综合楼所有热水系统过滤器、水表、软接头、阀门、法兰片等完成此项工作的所有内容，施工单位自行考虑报价，结算不予调整 | 项 | 1 |  | 0 |  | 0
72 | 031002003001 | 热水系统套管（规格型号综合考虑） | 1、材质：详见图纸 | 项 | 1 |  | 0 |  | 0
73 | WB031002005002 | 各类洞口预留、开孔及封堵 | 不区分规格，施工单位自行考虑报价，结算不予调整 | 个 | 1 |  | 0 |  | 0
| 003-4 | 排水系统
74 | 031001006016 | 双壁螺旋消音PVC-U排水管DN50 | 1、连接形式：粘接连接 | m | 40.45 |  | 0 |  | 0
75 | 031001006017 | 双壁螺旋消音PVC-U排水管DN75 | 1、连接形式：粘接连接 | m | 57.73 |  | 0 |  | 0
76 | 031001006018 | 双壁螺旋消音PVC-U排水管DN100 | 1、连接形式：粘接连接 | m | 116.8 |  | 0 |  | 0
77 | 031002003003 | 排水系统套管、阻火圈、地漏（规格型号综合考虑） | 1、材质：详见图纸 | 项 | 1 |  | 0 |  | 0
| 003-5 | 雨水系统
78 | 031004014002 | 87型雨水斗DN100（钢制） | 详见09S302-9 | 个 | 6 |  | 0 |  | 0
79 | 031001006021 | 防紫外线PVC-U排水管DN100 | 连接形式：承插连接 | m | 59.77 |  | 0 |  | 0
| 0003-6 | 卫生洁具
80 | 031004003001 | 洗脸盆 | 组装形式：详见09S304-48 | 组 | 7 |  | 0 |  | 0
81 | 031004006001 | 坐式大便器 | 组装形式：详见09S304-72 | 组 | 7 |  | 0 |  | 0
82 | 031004010001 | 淋浴器 | 组装形式：详见09S304-124 | 套 | 7 |  | 0 |  | 0
83 | 031004014005 | 水龙头 | 型号、规格：DN15 | 个 | 7 |  | 0 |  | 0
| 003-6 | 冷凝水系统
84 | 031001006043 | 防紫外线PVC-U排水管DN50 | 1、连接形式：粘接连接 3、含成品管卡 | m | 1 |  | 0 |  | 0
85 | 031001006044 | 防紫外线PVC-U排水管DN75 | 1、连接形式：粘接连接 3、含成品管卡 | m | 12 |  | 0 |  | 0
| 003-9 | 消火栓系统
86 | 030901001010 | 热镀锌钢管DN32 | 1、连接形式：丝扣连接 | m | 28.85 |  | 0 |  | 0
87 | 030901001011 | 热镀锌钢管DN25 | 1、连接形式：丝扣连接 | m | 10.8 |  | 0 |  | 0
88 | 030901001020 | 热镀锌钢管DN20 | 1、连接形式：丝扣连接 | m | 19.8 |  | 0 |  | 0
89 | 030901010004 | 室内消火栓 | 1、型号、规格：消火栓栓口的直径均为DN65,水枪喷嘴的口径均为DN19,水龙带为麻质内衬胶,其长度为25M 2、每个点配有手提式磷酸铵盐MF/ABC3干粉灭火器3具 | 套 | 6 |  | 0 |  | 0
90 | 030901013003 | 手提式磷酸铵盐干粉灭火器箱 | 规格、型号：含手提式磷酸铵盐灭火器MF/ABC3(2A)3具 | 套 | 12 |  | 0 |  | 0
91 | 031002001003 | 管道支吊架制作与安装 | 1、材质：型钢 2、管架形式：吊装 3、除锈级别：除锈后刷防锈漆二道，刷灰色调和漆二道 | kg | 40 |  | 0 |  | 0
92 | 030113015003 | 消火栓系统阀门及部件（规格型号综合考虑） | 1、含综合楼所有消火栓系统过滤器、水表、软接头、阀门、流量开关、水流指示器、信号阀、末端试水阀、试水装置、报警装置、旋流防止器、法兰片等完成此项工作的所有内容，施工单位自行考虑报价，结算不予调整 | 项 | 1 |  | 0 |  | 0
93 | 030905002001 | 消火栓系统调试 | 1、系统形式：消火栓系统调试 | 点 | 6 |  | 0 |  | 0
| 004 | 暖通工程
| 004-1 | 通风设备
94 | 040303002002 | 混凝土基础C20 | 含模板 | m3 | 0.7 |  | 0 |  | 0
95 | WB030701004001 | 吸顶式通风换气扇（规格型号综合考虑） | 1、自带止回阀 2.风量：150m³/h | 台 | 7 |  | 0 |  | 0
| 004-2 | 通风风管
96 | 030702001007 | 镀锌钢板 0.5mm | 1、形状：圆形 2、规格、形状：φ≤320 3、接口形式：法兰连 接 4、含风管支吊架制作安装、刷油等 | m2 | 4.3 |  | 0 |  | 0
| 004-3 | 风管及阀部件
97 | 030703001005 | 风管止回阀周长(mm) ≤800 | 类型、形式：详见图纸 | 个 | 7 |  | 0 |  | 0
|  | 合计 |  |  |  |  | 0 |  | 0

## 宣城西收费站和管理分中心文体活动中心（安装工程）
全费用单价分析表（清单）
工程名称：宣城西收费站和管理分中心文体活动中心（安装工程）
序号 | 项目编码 | 项目名称 | 项目特征描述 | 计量 单位 | 工程量 | 全费用综合单价（含税） | 全费用合价（含税） | 劳务全费用综合单价（含税） | 劳务全费用合价（含税）
| 001 | 抗震支架工程
1 | 030704001002 | 抗震支吊架制作安装 | 1、材质：金属 2、除锈、刷油设计要求：详见图纸要求 3、含本工程电气、给排水、暖通所有管道、设备、桥架等抗震支吊架 | m2 | 881 |  | 0 |  | 0
| 002 | 电气工程
| 0101 | 土石方及设备基础工程
2 | 040101002003 | 土方挖填 | 1、工程量已考虑工作面及放坡及增加井土方工程量、人工机械开挖综合考虑 2、填方材料要求：原土回填 | m3 | 5 |  | 0 |  | 0
| 002-2 | 配电箱
3 | 030404017005 | 二级配电箱 | 供应安装调试 | 台 | 6 |  | 0 |  | 0
4 | 030404017006 | 一级配电箱 | 供应安装调试 | 台 | 1 |  | 0 |  | 0
| 002-3 | 桥架、配管
5 | 030411001027 | 电气配管SC20 | 1、配置要求：暗配 | m | 400.2 |  | 0 |  | 0
6 | 030411001028 | 电气配管SC32 | 1、配置要求：暗配 | m | 14.69 |  | 0 |  | 0
7 | 030411001031 | 电气配管SC100 | 配置要求：埋地或暗配 | m | 10.2 |  | 0 |  | 0
8 | 030411001037 | 电气配管PC20 | 1、配置要求：暗配 | m | 595.8 |  | 0 |  | 0
9 | 030411001038 | 电气配管PC32 | 配置要求：暗配 | m | 99.28 |  | 0 |  | 0
10 | 030408008004 | 防火堵洞 | 1、部位：穿楼板 2、规格：综合考虑 | 处 | 2 |  | 0 |  | 0
| 002-4 | 电缆、电线
11 | 030408001032 | 电力电缆WDZA-YJY-5x10 | 1、穿管或穿桥架 2、含电缆终端头 | m | 110.37 |  | 0 |  | 0
12 | 030411004011 | 电气配线2.5mm2以内 | 1、配线形式：穿管或穿桥架 2.含接线端子 | m | 1904.22 |  | 0 |  | 0
13 | 030411004003 | 二芯软导线2.5mm2以内 | 配线部位：穿管或穿桥架 | m | 386.8 |  | 0 |  | 0
| 002-5 | 灯具、插座、开关
14 | 030412001012 | LED防水防潮灯 LED，1x30W | 安装方式：吸顶 | 套 | 5 |  | 0 |  | 0
15 | 030412004017 | LED投光灯 LED，1x150W 吸顶安装 | 安装方式：吸顶 | 套 | 25 |  | 0 |  | 0
16 | 030412001017 | 普通吸顶灯 14W 4000K | 安装方式：吸顶 | 套 | 2 |  | 0 |  | 0
17 | 030412004025 | 安全出口标志灯（规格型号综合考虑） | 安装形式：壁装或吊装 | 套 | 2 |  | 0 |  | 0
18 | 030412004027 | 疏散出口标志灯（规格型号综合考虑） | 安装形式：壁装 | 套 | 2 |  | 0 |  | 0
19 | 030412004028 | 疏散指示灯（规格型号综合考虑） | 安装形式：壁装 | 套 | 5 |  | 0 |  | 0
20 | 030412004031 | 应急疏散照明灯（规格型号综合考虑） | 安装形式：壁装或吊装 | 套 | 12 |  | 0 |  | 0
21 | 030404034005 | 开关（规格型号综合考虑） | 安装方式：暗装 | 个 | 8 |  | 0 |  | 0
22 | 030404035002 | 插座（规格型号综合考虑） | 安装方式：暗装 | 个 | 23 |  | 0 |  | 0
23 | 030411006005 | 开关(插座)盒 | 安装形式：暗装 | 个 | 8 |  | 0 |  | 0
24 | 030411006006 | 接线盒 | 安装形式：暗装 | 个 | 76 |  | 0 |  | 0
| 002-6 | 防雷接地系统
25 | 030409005002 | 防雷接地系统 | 1.避雷网、避雷引下线、接地网、接线母线、等电位箱、卫生间等电位连接、断接卡子、接地跨线、接地系统调试等完成此项工作费用的所有内容 2.施工单位综合考虑报价，此项费用报告，结算时不予调整 | 项 | 1 |  | 0 |  | 0
| 002-7 | 电气调整试验
26 | 030414004002 | 备用电源自动投入装置系统调试 | 名称：备用电源自动投入装置系统调试 | 系统 | 1 |  | 0 |  | 0
27 | 030414002002 | 送配电装置系统 | 电压等级（KV)：1KV | 系统 | 1 |  | 0 |  | 0
| 003 | 给排水工程
| 003-1 | 土方和设备基础
28 | 040101002004 | 土方挖填 | 1、工程量已考虑工作面及放坡及增加井土方工程量、人工机械开挖综合考虑 2、填方材料要求：原土回填 | m3 | 12 |  | 0 |  | 0
29 | 040303002003 | 混凝土基础C20 | 含模板 | m3 | 8.9 |  | 0 |  | 0
| 003-3 | 给水系统
30 | 031001007021 | 内衬PE钢塑复合给水管DN50 | 1、连接形式：螺纹连接 | m | 35.3 |  | 0 |  | 0
31 | 031001006032 | PPR无规共聚聚丙烯管DN50 | 1、连接形式：热熔连接 | m | 13 |  | 0 |  | 0
32 | 031001006033 | PPR无规共聚聚丙烯管DN40 | 1、连接形式：热熔连接 | m | 13.9 |  | 0 |  | 0
33 | 031001006034 | PPR无规共聚聚丙烯管DN32 | 1、连接形式：热熔连接 | m | 34.75 |  | 0 |  | 0
34 | 031001006035 | PPR无规共聚聚丙烯管DN25 | 1、连接形式：热熔连接 | m | 3.6 |  | 0 |  | 0
35 | 031001006037 | PPR无规共聚聚丙烯管DN15 | 1、连接形式：热熔连接 | m | 99.32 |  | 0 |  | 0
36 | 031002001010 | 管道支吊架制作与安装 | 1、材质：型钢 2、管架形式：吊装 3、除锈后刷防锈漆二道，刷灰色调和漆二道 | kg | 40 |  | 0 |  | 0
37 | 030113015010 | 给水系统阀门及部件（规格型号综合考虑） | 给水系统过滤器、水表、软接头、阀门、法兰片等完成此项工作的所有内容，施工单位自行考虑报价，结算不予调整 | 项 | 1 |  | 0 |  | 0
| 003-2 | 太阳能系统
38 | 040303002005 | 混凝土基础C20 | 含模板 | m3 | 3.93 |  | 0 |  | 0
39 | 030503008002 | 电磁阀DN15 | 技术参数：220v/50Hz | 项 | 1 |  | 0 |  | 0
40 | 031001006042 | PVC-U雨水管DN200 | 连接形式：承插连接 | m | 4.2 |  | 0 |  | 0
41 | 031001006003 | 热水型PPR管DN15 | 1、连接形式：热熔承插连接 | m | 87.6 |  | 0 |  | 0
42 | 030211003002 | 集热循环泵 PH- 2201Q | 功率：Q=9m3/h、H=26m、P=4.0kW | 台 | 1 |  | 0 |  | 0
43 | 080902006001 | SL-液位控制仪 | 规格型号：详见图纸 | 个 | 1 |  | 0 |  | 0
44 | 030113015001 | 热水系统阀门及部件（规格型号综合考虑） | 1、含综合楼所有热水系统过滤器、水表、软接头、阀门、法兰片等完成此项工作的所有内容，施工单位自行考虑报价，结算不予调整 | 项 | 1 |  | 0 |  | 0
45 | 031002003001 | 热水系统套管（规格型号综合考虑） | 1、材质：详见图纸 | 项 | 1 |  | 0 |  | 0
46 | WB031002005002 | 各类洞口预留、开孔及封堵 | 不区分规格，施工单位自行考虑报价，结算不予调整 | 个 | 1 |  | 0 |  | 0
| 003-4 | 排水系统
47 | 031001006038 | 双壁螺旋消音PVC-U排水管DN50 | 1、连接形式：粘接连接 | m | 60.9 |  | 0 |  | 0
48 | 031001006040 | 双壁螺旋消音PVC-U排水管DN100 | 1、连接形式：粘接连接 | m | 70.1 |  | 0 |  | 0
49 | 031002003013 | 排水系统套管、阻火圈、地漏（规格型号综合考虑） | 1、材质：详见图纸 | 项 | 1 |  | 0 |  | 0
50 | 031004014006 | 地面扫除口DN100 | 1、材质：详见图纸 | 个 | 5 |  | 0 |  | 0
| 003-5 | 雨水系统
51 | 031004014007 | 87型雨水斗DN100（钢制） | 详见09S302-9 | 个 | 8 |  | 0 |  | 0
52 | 031001006043 | 防紫外线PVC-U排水管DN100 | 连接形式：承插连接 | m | 59.2 |  | 0 |  | 0
| 003-6 | 卫生洁具
53 | 031004007002 | 小便器 | 1、规格、类型：感应式冲洗阀(交流电) 2、组装形式：详见09S304-105 | 组 | 5 |  | 0 |  | 0
54 | 031004003003 | 洗脸盆 | 组装形式：详见09S304-48 | 组 | 5 |  | 0 |  | 0
55 | 031004006003 | 坐式大便器 | 组装形式：详见09S304-72 | 组 | 1 |  | 0 |  | 0
56 | 031004010002 | 淋浴器 | 组装形式：详见09S304-124 | 套 | 6 |  | 0 |  | 0
57 | 031004006004 | 蹲式大便器 | 1、规格、类型：感应式冲洗阀 2、组装形式：详见09S304-91 | 组 | 6 |  | 0 |  | 0
58 | 031004008002 | 拖把池 | 组装形式：详见09S304-20 | 组 | 4 |  | 0 |  | 0
59 | 031004014009 | 水龙头 | 型号、规格：DN15 | 个 | 9 |  | 0 |  | 0
| 003-9 | 消火栓系统
60 | 030901001011 | 热镀锌钢管DN25 | 1、连接形式：丝扣连接 | m | 40.54 |  | 0 |  | 0
61 | 030901010001 | 室内消火栓 | 1、型号、规格：消火栓栓口的直径均为DN65,水枪喷嘴的口径均为DN19,水龙带为麻质内衬胶,其长度为25M 2、每个点配有手提式磷酸铵盐MF/ABC3干粉灭火器3具 | 套 | 3 |  | 0 |  | 0
62 | 030901013002 | 手提式磷酸铵盐干粉灭火器箱 | 规格、型号：含手提式磷酸铵盐灭火器MF/ABC3(2A)3具 | 套 | 6 |  | 0 |  | 0
63 | 031002001003 | 管道支吊架制作与安装 | 1、材质：型钢 2、管架形式：吊装 3、除锈级别：除锈后刷防锈漆二道，刷灰色调和漆二道 | kg | 45 |  | 0 |  | 0
64 | 030113015003 | 消火栓系统阀门及部件（规格型号综合考虑） | 1、含综合楼所有消火栓系统过滤器、水表、软接头、阀门、流量开关、水流指示器、信号阀、末端试水阀、试水装置、报警装置、旋流防止器、法兰片等完成此项工作的所有内容，施工单位自行考虑报价，结算不予调整 | 项 | 1 |  | 0 |  | 0
65 | 030905002001 | 消火栓系统调试 | 1、系统形式：消火栓系统调试 | 点 | 3 |  | 0 |  | 0
| 004 | 暖通工程
| 004-1 | 通风设备
66 | 040303002002 | 混凝土基础C20 | 含模板 | m3 | 0.7 |  | 0 |  | 0
67 | WB030701004001 | 吸顶式通风换气扇（规格型号综合考虑） | 1、自带止回阀 2.风量：150m³/h | 台 | 11 |  | 0 |  | 0
| 004-2 | 通风风管
68 | 030702001001 | 镀锌钢板 0.5mm | 1、形状：圆形 2、规格、形状：φ≤320 3、接口形式：法兰连 接 4、含风管支吊架制作安装、刷油等 | m2 | 16.72 |  | 0 |  | 0
| 004-3 | 风管及阀部件
69 | 030703007002 | 防雨百叶风口 周长(mm) ≤1280 | 1、类型、形式：详见图纸 | 个 | 4 |  | 0 |  | 0
70 | 030703001001 | 风管止回阀周长(mm) ≤800 | 类型、形式：详见图纸 | 个 | 11 |  | 0 |  | 0
|  | 合计 |  |  |  |  | 0 |  | 0

## 宣城西收费站和管理分中心中控楼改造（安装工程）
全费用单价分析表（清单）
工程名称：宣城西收费站和管理分中心中控楼改造（安装工程）
序号 | 项目编码 | 项目名称 | 项目特征描述 | 计量 单位 | 工程量 | 全费用综合单价（含税） | 全费用合价（含税） | 劳务全费用综合单价（含税） | 劳务全费用合价（含税）
| 003 | 给排水工程
| 003-1 | 挖土方、开沟槽
1 | 040101002001 | 土方挖填 | 1、工程量已考虑工作面及放坡及增加井土方工程量、人工机械开挖综合考虑 2、填方材料要求：原土回填 | m3 | 5 |  | 0 |  | 0
| 003-3 | 给水系统
2 | 031001007008 | 内衬PE钢塑复合给水管DN50 | 1、连接形式：螺纹或卡箍连接 | m | 11.8 |  | 0 |  | 0
3 | 031001006017 | PPR无规共聚聚丙烯管DN50 | 1、连接形式：热熔连接 | m | 6.27 |  | 0 |  | 0
4 | 031001006018 | PPR无规共聚聚丙烯管DN40 | 1、连接形式：热熔连接 | m | 1.05 |  | 0 |  | 0
5 | 031001006019 | PPR无规共聚聚丙烯管DN32 | 连接形式：热熔连接 | m | 1.49 |  | 0 |  | 0
6 | 031001006020 | PPR无规共聚聚丙烯管DN25 | 1、连接形式：热熔连接 | m | 3.34 |  | 0 |  | 0
7 | 031001006006 | PPR无规共聚聚丙烯管DN15 | 1、连接形式：热熔承插连接 | m | 5.55 |  | 0 |  | 0
8 | 031002001002 | 管道支吊架制作与安装 | 1、材质：型钢 2、管架形式：吊装 3、除锈级别：除锈后刷防锈漆二道，刷灰色调和漆二道 | kg | 15 |  | 0 |  | 0
9 | 030113015002 | 给水系统阀门及部件（规格型号综合考虑） | 1、含综合楼所有给水系统过滤器、水表、软接头、阀门、法兰片等完成此项工作的所有内容，施工单位自行考虑报价，结算不予调整 | 项 | 1 |  | 0 |  | 0
| 003-4 | 排水系统
10 | 031001006008 | PVC-U排水管DN50 | 1、连接形式：粘接连接 3、含成品管卡 | m | 15.79 |  | 0 |  | 0
11 | 031001006010 | PVC-U排水管DN100 | 1、连接形式：粘接连接 3、含成品管卡 | m | 36.85 |  | 0 |  | 0
| 003-7 | 卫生洁具
12 | 031004014003 | 地漏DN50 | 1、材质：铸铁 2、详见04S301-26 | 个 | 6 |  | 0 |  | 0
13 | 031004003001 | 洗脸盆 | 1、组装形式：详见09S304-48 | 组 | 2 |  | 0 |  | 0
14 | 031004006001 | 坐式大便器 | 1、组装形式：详见09S304-72 | 组 | 2 |  | 0 |  | 0
15 | 031004014004 | 水龙头 | 型号、规格：DN15 | 个 | 2 |  | 0 |  | 0
16 | 031004014005 | 地面扫除口DN100 | 1、材质：详见图纸 | 个 | 2 |  | 0 |  | 0
17 | 031004006002 | 蹲式大便器 | 1、规格、类型：感应式冲洗阀 2、组装形式：详见09S304-91 | 组 | 3 |  | 0 |  | 0
| 003-8 | 消火栓系统
18 | 030901001011 | 热镀锌钢管DN25 | 1、连接形式：丝扣连接 | m | 11.7 |  | 0 |  | 0
19 | 030901010001 | 室内消火栓 | 1、型号、规格：消火栓栓口的直径均为DN65,水枪喷嘴的口径均为DN19,水龙带为麻质内衬胶,其长度为25M 2、每个点配有手提式磷酸铵盐MF/ABC3干粉灭火器3具 | 套 | 1 |  | 0 |  | 0
20 | 030901013002 | 手提式磷酸铵盐干粉灭火器箱 | 规格、型号：含手提式磷酸铵盐灭火器MF/ABC3(2A)3具 | 套 | 10 |  | 0 |  | 0
21 | 031002001003 | 管道支吊架制作与安装 | 1、材质：型钢 2、管架形式：吊装 3、除锈级别：除锈后刷防锈漆二道，刷灰色调和漆二道 | kg | 5 |  | 0 |  | 0
22 | 030113015003 | 消火栓系统阀门及部件（规格型号综合考虑） | 1、含综合楼所有消火栓系统过滤器、水表、软接头、阀门、流量开关、水流指示器、信号阀、末端试水阀、试水装置、报警装置、旋流防止器、法兰片等完成此项工作的所有内容，施工单位自行考虑报价，结算不予调整 | 项 | 1 |  | 0 |  | 0
23 | 030905002001 | 消火栓系统调试 | 1、系统形式：消火栓系统调试 | 点 | 2 |  | 0 |  | 0
|  | 合计 |  |  |  |  | 0 |  | 0

## 宣城西收费站和管理分中心ETC发卡点（安装工程）
全费用单价分析表（清单）
工程名称：宣城西收费站和管理分中心ETC发卡点（安装工程）
序号 | 项目编码 | 项目名称 | 项目特征描述 | 计量 单位 | 工程量 | 全费用综合单价（含税） | 全费用合价（含税） | 劳务全费用综合单价（含税） | 劳务全费用合价（含税）
| 001 | 抗震支架工程
1 | 030704001001 | 抗震支吊架制作安装 | 1、材质：金属 2、除锈、刷油设计要求：详见图纸要求 3、含本工程电气、给排水、暖通所有管道、设备、桥架等抗震支吊架 | m2 | 231 |  | 0 |  | 0
| 002 | 电气工程
| 0101 | 土石方及设备基础工程
2 | 040101002001 | 土方挖填 | 1、工程量已考虑工作面及放坡及增加井土方工程量、人工机械开挖综合考虑 2、填方材料要求：原土回填 | m3 | 15 |  | 0 |  | 0
| 002-2 | 配电箱
3 | 030404017005 | 二级配电箱 | 供应安装调试 | 台 | 2 |  | 0 |  | 0
4 | 030404017006 | 一级配电箱 | 供应安装调试 | 台 | 1 |  | 0 |  | 0
| 002-3 | 桥架、配管
5 | 030411001002 | 电气配管SC20 | 1、配置要求：暗配 | m | 63.4 |  | 0 |  | 0
6 | 030411001003 | 电气配管SC32 | 1、配置要求：暗配 | m | 15.5 |  | 0 |  | 0
7 | 030411001006 | 电气配管SC100 | 配置要求：埋地或暗配 | m | 8.7 |  | 0 |  | 0
8 | 030411001012 | 电气配管PC20 | 1、配置要求：暗配 | m | 201.3 |  | 0 |  | 0
9 | 030411001013 | 电气配管PC32 | 配置要求：暗配 | m | 113.4 |  | 0 |  | 0
10 | 030408008001 | 防火堵洞 | 1、部位：穿楼板 2、规格：综合考虑 | 处 | 3 |  | 0 |  | 0
| 002-4 | 电缆、电线
11 | 030411004011 | 电气配线2.5mm2以内 | 1、配线形式：穿管或穿桥架 2.含接线端子 | m | 765.4 |  | 0 |  | 0
12 | 030411004012 | 电气配线6.0mm2以内 | 1、配线形式：穿管或穿桥架 2.含接线端子 | m | 323.5 |  | 0 |  | 0
13 | 030411004003 | 二芯软导线2.5mm2以内 | 配线部位：穿管或穿桥架 | m | 58.9 |  | 0 |  | 0
| 002-5 | 灯具、插座、开关
14 | 030412001002 | LED防水防潮灯 LED，1x30W | 安装方式：吸顶 | 套 | 3 |  | 0 |  | 0
15 | 030412001004 | 嵌入式LED荧光灯 3x11W 嵌入安装 | 安装方式：吸顶 | 套 | 6 |  | 0 |  | 0
16 | 030412004003 | LED圆形筒灯（嵌入式）14W | 安装方式：嵌入式 | 套 | 23 |  | 0 |  | 0
17 | 030412001009 | 吸顶式红外感应式LED节能灯 LED，1x18W | 安装方式：吸顶 | 套 | 1 |  | 0 |  | 0
18 | 030412004009 | 安全出口标志灯（规格型号综合考虑） | 安装形式：壁装或吊装 | 套 | 2 |  | 0 |  | 0
19 | 030412004015 | 应急疏散照明灯（规格型号综合考虑） | 安装形式：壁装或吊装 | 套 | 4 |  | 0 |  | 0
20 | 030507001001 | 报警按钮 | 名称：残卫紧急报警按钮 | 个 | 6 |  | 0 |  | 0
21 | 030904005001 | 声光报警器 | 名称：残卫声光报警器 | 个 | 2 |  | 0 |  | 0
22 | 030404034002 | 开关（规格型号综合考虑） | 安装方式：暗装 | 个 | 8 |  | 0 |  | 0
23 | 030404035001 | 插座（规格型号综合考虑） | 安装方式：暗装 | 个 | 22 |  | 0 |  | 0
24 | 030411006001 | 开关(插座)盒 | 安装形式：暗装 | 个 | 8 |  | 0 |  | 0
25 | 030411006002 | 接线盒 | 安装形式：暗装 | 个 | 61 |  | 0 |  | 0
26 | WB030701004001 | 嵌入式排风扇,220V 1x25W | 安装方式：嵌入安装 | 台 | 2 |  | 0 |  | 0
| 002-6 | 防雷接地系统
27 | 030409005001 | 防雷接地系统 | 1.避雷网、避雷引下线、接地网、接线母线、等电位箱、卫生间等电位连接、断接卡子、接地跨线、接地系统调试等完成此项工作费用的所有内容 2.施工单位综合考虑报价，此项费用报告，结算时不予调整 | 项 | 1 |  | 0 |  | 0
| 002-7 | 电气调整试验
28 | 030414004001 | 备用电源自动投入装置系统调试 | 名称：备用电源自动投入装置系统调试 | 系统 | 1 |  | 0 |  | 0
29 | 030414002001 | 送配电装置系统 | 电压等级（KV)：1KV | 系统 | 1 |  | 0 |  | 0
| 002-8 | 综合布线系统
30 | 030502003001 | 总弱电箱 | 1、规格：含1进8出千兆交换机、具体详见图纸 2、安装方式：H=1.5m,暗装 | 个 | 1 |  | 0 |  | 0
31 | 030411001011 | 电气配管PC20 | 1、配置要求：暗配 | m | 9 |  | 0 |  | 0
32 | 030411001026 | 电气配管PC32 | 配置要求：暗配 | m | 41.1 |  | 0 |  | 0
33 | 030411001015 | 电气配管SC40 | 1、配置要求：暗配 | m | 8.7 |  | 0 |  | 0
34 | 030502005001 | 超六类线UTP-C6 | 1、敷设方式：穿管或穿桥架 | m | 200 |  | 0 |  | 0
35 | 030502004001 | 一网络单孔信息点 | 1、安装方式：底边距地0.3m墙上安装 | 个 | 1 |  | 0 |  | 0
36 | 030502004002 | 双网络单孔信息点 | 1、安装方式：底边距地0.3m墙上安装 | 个 | 4 |  | 0 |  | 0
37 | 030411006003 | 开关（插座）盒 | 1、安装形式：暗装 | 个 | 5 |  | 0 |  | 0
| 003 | 给排水工程
| 003-1 | 土方和设备基础
38 | 040101002002 | 土方挖填 | 1、工程量已考虑工作面及放坡及增加井土方工程量、人工机械开挖综合考虑 2、填方材料要求：原土回填 | m3 | 12 |  | 0 |  | 0
39 | 040303002001 | 混凝土基础C20 | 含模板 | m3 | 8.9 |  | 0 |  | 0
| 003-3 | 给水系统
40 | 031001007006 | 内衬PE钢塑复合给水管DN32 | 1、连接形式：螺纹连接 | m | 13 |  | 0 |  | 0
41 | 031001007008 | 内衬PE钢塑复合给水管DN50 | 1、连接形式：螺纹连接 | m | 10.24 |  | 0 |  | 0
42 | 031001006010 | PPR无规共聚聚丙烯管DN50 | 1、连接形式：热熔连接 | m | 7.25 |  | 0 |  | 0
43 | 031001006011 | PPR无规共聚聚丙烯管DN40 | 1、连接形式：热熔连接 | m | 2.8 |  | 0 |  | 0
44 | 031001006012 | PPR无规共聚聚丙烯管DN32 | 连接形式：热熔连接 | m | 10.2 |  | 0 |  | 0
45 | 031001006013 | PPR无规共聚聚丙烯管DN25 | 1、连接形式：热熔连接 | m | 1.7 |  | 0 |  | 0
46 | 031001006014 | PPR无规共聚聚丙烯管DN20 | 1、连接形式：热熔连接 | m | 2.4 |  | 0 |  | 0
47 | 031001006015 | PPR无规共聚聚丙烯管DN15 | 1、连接形式：热熔连接 | m | 52.3 |  | 0 |  | 0
48 | 031002001002 | 管道支吊架制作与安装 | 1、材质：型钢 2、管架形式：吊装 3、除锈后刷防锈漆二道，刷灰色调和漆二道 | kg | 25 |  | 0 |  | 0
49 | 030113015002 | 给水系统阀门及部件（规格型号综合考虑） | 给水系统过滤器、水表、软接头、阀门、法兰片等完成此项工作的所有内容，施工单位自行考虑报价，结算不予调整 | 项 | 1 |  | 0 |  | 0
| 003-2 | 太阳能系统
50 | 040303002005 | 混凝土基础C20 | 含模板 | m3 | 3.93 |  | 0 |  | 0
51 | 030503008002 | 电磁阀DN15 | 技术参数：220v/50Hz | 项 | 1 |  | 0 |  | 0
52 | 031001006042 | PVC-U雨水管DN200 | 连接形式：承插连接 | m | 4.2 |  | 0 |  | 0
53 | 031001006043 | 热水型PPR管DN32 | 连接形式：热熔连接 | m | 4.55 |  | 0 |  | 0
54 | 031001006004 | 热水型PPR管DN25 | 连接形式：热熔连接 | m | 0.32 |  | 0 |  | 0
55 | 031001006005 | 热水型PPR管DN20 | 1、连接形式：热熔连接 | m | 20.38 |  | 0 |  | 0
56 | 031001006003 | 热水型PPR管DN15 | 1、连接形式：热熔承插连接 | m | 94.7 |  | 0 |  | 0
57 | 030211003002 | 集热循环泵 PH- 2201Q | 功率：Q=9m3/h、H=26m、P=4.0kW | 台 | 1 |  | 0 |  | 0
58 | 080902006001 | SL-液位控制仪 | 规格型号：详见图纸 | 个 | 1 |  | 0 |  | 0
59 | 030113015001 | 热水系统阀门及部件（规格型号综合考虑） | 1、含综合楼所有热水系统过滤器、水表、软接头、阀门、法兰片等完成此项工作的所有内容，施工单位自行考虑报价，结算不予调整 | 项 | 1 |  | 0 |  | 0
| 003-4 | 排水系统
60 | 031001006008 | PVC-U排水管DN50 | 1、连接形式：粘接连接 3、含成品管卡 | m | 13.55 |  | 0 |  | 0
61 | 031001006044 | PVC-U排水管DN100 | 1、连接形式：粘接连接 3、含成品管卡 | m | 29.88 |  | 0 |  | 0
62 | 031002003003 | 排水系统套管、阻火圈、地漏（规格型号综合考虑） | 1、材质：详见图纸 | 项 | 1 |  | 0 |  | 0
63 | 031004014001 | 地面扫除口DN100 | 1、材质：详见图纸 | 个 | 1 |  | 0 |  | 0
| 003-5 | 雨水系统
64 | 031004014002 | 87型雨水斗DN100（钢制） | 详见09S302-9 | 个 | 4 |  | 0 |  | 0
65 | 031001006021 | 防紫外线PVC-U排水管DN100 | 连接形式：承插连接 | m | 27.2 |  | 0 |  | 0
| 003-6 | 卫生洁具
66 | 031004003001 | 洗脸盆 | 组装形式：详见09S304-48 | 组 | 4 |  | 0 |  | 0
67 | 031004006001 | 坐式大便器 | 组装形式：详见09S304-72 | 组 | 3 |  | 0 |  | 0
68 | 031004006002 | 蹲式大便器 | 1、规格、类型：感应式冲洗阀 2、组装形式：详见09S304-91 | 组 | 3 |  | 0 |  | 0
69 | 031004008001 | 拖把池 | 组装形式：详见09S304-20 | 组 | 1 |  | 0 |  | 0
70 | 031004014005 | 水龙头 | 型号、规格：DN15 | 个 | 5 |  | 0 |  | 0
| 003-9 | 消火栓系统
71 | 030901001011 | 热镀锌钢管DN25 | 1、连接形式：丝扣连接 | m | 28.2 |  | 0 |  | 0
72 | 030901010004 | 室内消火栓 | 1、型号、规格：消火栓栓口的直径均为DN65,水枪喷嘴的口径均为DN19,水龙带为麻质内衬胶,其长度为25M 2、每个点配有手提式磷酸铵盐MF/ABC3干粉灭火器3具 | 套 | 2 |  | 0 |  | 0
73 | 030901013003 | 手提式磷酸铵盐干粉灭火器箱 | 规格、型号：含手提式磷酸铵盐灭火器MF/ABC3(2A)3具 | 套 | 8 |  | 0 |  | 0
74 | 031002001003 | 管道支吊架制作与安装 | 1、材质：型钢 2、管架形式：吊装 3、除锈级别：除锈后刷防锈漆二道，刷灰色调和漆二道 | kg | 30 |  | 0 |  | 0
75 | 030113015003 | 消火栓系统阀门及部件（规格型号综合考虑） | 1、含综合楼所有消火栓系统过滤器、水表、软接头、阀门、流量开关、水流指示器、信号阀、末端试水阀、试水装置、报警装置、旋流防止器、法兰片等完成此项工作的所有内容，施工单位自行考虑报价，结算不予调整 | 项 | 1 |  | 0 |  | 0
76 | 030905002001 | 消火栓系统调试 | 1、系统形式：消火栓系统调试 | 点 | 2 |  | 0 |  | 0
|  | 合计 |  |  |  |  | 0 |  | 0