## 单位工程汇总表
安徽省广德至宣城段改扩建GX-FJ标工程土建劳务八标段 土建装饰工程单位工程汇总表
名称 | 单体名称 | 金额 | 备注
1 | 宣城西收费站和管理分中心室外附属工程 | 0
2 | 宣城西管理分中心（建筑装饰工程） | 0
3 | 宣城西收费站修缮工程（土建） | 0
4 | 宣城西收费站和管理分中心宿舍（建筑装饰工程） | 0
5 | 宣城西收费站和管理分中心ETC发卡点（建筑装饰工程） | 0
6 | 宣城西收费站和管理分中心综合楼（精装修工程） | 0
7 | 宣城西收费站和管理分中心中控楼改造（建筑装饰工程） | 0
8 | 宣城西收费站和管理分中心文体活动中心（建筑装饰工程） | 0
9 | 宣城西收费站和管理分中心路政楼改扩建（建筑装饰工程） | 0
10 | 宣城西收费站和管理分中心食堂（建筑装饰工程） | 0
11 | 宣城西收费站和管理分中心办公楼（建筑装饰工程） | 0
12 | 宣城西收费站和管理分中心办公楼报告厅（精装修工程） | 0
总计 |  | 0
| 其中：劳务投标报价 | 0

## 3.1 房建工程劳务招标清单
房建劳务招标清单
工程名称：宣城西收费站和管理分中心室外附属工程
序号 | 项目编码 | 项目名称 | 项目特征描述 | 计量 单位 | 工程量 | 金额（元）
[6 empty] | 全费用综合单价（含税） | 全费用合价（含税） | 劳务费用综合单价（含税） | 劳务费用合价（含税）
室外土石方工程
1 | 040101002001 | 挖土方 | 1、部位：沟槽及基坑土方 2、在接近设计标高时必须预留一定厚度的土层使用人工清理，预留土层厚度按施工规范执行，投标单位综合考虑报价，标后不予调整 3、土壤类别：见地勘报告及现场土质，自行考虑包括但不限地淤泥，建筑垃圾，杂填土，树根，地面硬化等 4、挖土深度：详见施工图纸及地勘报告 5、备注：投标人自行勘察现场，综合考虑，综合报价，中标后不予调整 6、此工程量为消耗量，具体方案由投标人自行考虑，中标后不予调整 | m3 | 7577.34 |  | 0 |  | 0
2 | WB010101009001 | 填土碾压 | 1、土壤类别：素土 2、压实系数：大于0.94 3、备注：投标人自行勘察现场，综合考虑，综合报价，中标后不予调整 4、此工程量为消耗量，具体方案由投标人自行考虑，中标后不予调整 | m3 | 5728.53 |  | 0 |  | 0
3 | 040103002001 | 余方弃置 | 1、废弃料品种：投标人结合地勘报告，踏勘现场后自行确定 2、弃土运距：详见招标补疑 3、施工范围场内的树木、绿化、房屋基础、沟塘清淤、建筑物、构筑物的拆运及垃圾处理等所有施工障碍物的拆运均需考虑在报价内，中标后不予调整 4、投标单位综合报价，应考虑施工中的渣土费、渣土运输清理费、保洁费和选择弃土点等所发生的一切费用，中标后不予调整 5、实际运距或超出部分的运距、渣土费、弃土场等费用投标人需现场勘察后在投标报价中综合考虑，中标后不予调整 6、具体：详见图纸、图集、答疑、招标文件、政府相关文件、规范等其他资料,满足验收要求 | m3 | 1848.81 |  | 0 |  | 0
管网工程
4 | 040501001001 | DN200混凝土管道铺设(人机配合下管) | 1、管道类型、管道材质：承插式钢筋混凝土排水管（Ⅱ级） 2、连接方式：橡胶圈接口 3、管径：DN200 | m | 649.56 |  | 0 |  | 0
5 | 040501001002 | DN300混凝土管道铺设(人机配合下管) | 1、管道类型、管道材质：承插式钢筋混凝土排水管（Ⅱ级） 2、连接方式：橡胶圈接口 3、管径：DN300 | m | 1808.67 |  | 0 |  | 0
6 | 040501001003 | DN400混凝土管道铺设(人机配合下管) | 1、管道类型、管道材质：承插式钢筋混凝土排水管（Ⅱ级） 2、连接方式：橡胶圈接口 3、管径：DN400 | m | 204.44 |  | 0 |  | 0
7 | 040501001004 | DN500混凝土管道铺设(人机配合下管) | 1、管道类型、管道材质：承插式钢筋混凝土排水管（Ⅱ级） 2、连接方式：橡胶圈接口 3、管径：DN500 | m | 265.6 |  | 0 |  | 0
8 | 040501001005 | DN600混凝土管道铺设(人机配合下管) | 1、管道类型、管道材质：承插式钢筋混凝土排水管（Ⅱ级） 2、连接方式：橡胶圈接口 3、管径：DN600 | m | 413.83 |  | 0 |  | 0
9 | 040501001006 | DN800混凝土管道铺设(人机配合下管) | 1、管道类型、管道材质：承插式钢筋混凝土排水管（Ⅱ级） 2、连接方式：橡胶圈接口 3、管径：DN800 | m | 244.1 |  | 0 |  | 0
10 | WB040501027001 | 管道闭水试验 | 1、管径：DN300 | m | 1103.01 |  | 0 |  | 0
11 | WB040504010001 | φ700混凝土模块式雨水检查井（位于车行道上） | 1、垫层、基础材质及厚度：150mm厚C20，S4混凝土底板 2、砌筑材料品种、规格、强度等级：混凝土模块砌体，强度等级MU10，砌筑砂浆为M10水泥砂浆，灌孔混凝土为C25，S4 3、勾缝、抹面要求：M10水泥砂浆 4、流槽采用C15混凝土浇筑或用M10水泥砂浆砌MU10流槽专用砖，20厚M10水泥砂浆抹面 5、井盖、井圈材质及规格：重型球墨铸铁双层井座和井盖（井盖承载等级D400）,检查井井盖应具有防盗、防位移、防坠落、防响、防滑功能 6、检查井设置200mm高预制混凝土井圈 7、含防坠网及井字架 | 座 | 5 |  | 0 |  | 0
12 | WB040504010002 | φ700混凝土模块式雨水检查井（位于人行道及绿化带上） | 1、垫层、基础材质及厚度：150mm厚C20，S4混凝土底板 2、砌筑材料品种、规格、强度等级：混凝土模块砌体，强度等级MU10，砌筑砂浆为M10水泥砂浆，灌孔混凝土为C25，S4 3、勾缝、抹面要求：M10水泥砂浆 4、流槽采用C15混凝土浇筑或用M10水泥砂浆砌MU10流槽专用砖，20厚M10水泥砂浆抹面 5、井盖、井圈材质及规格：轻型球墨铸铁双层井座和井盖(井盖承载等级B125),检查井井盖应具有防盗、防位移、防坠落、防响、防滑功能 6、检查井设置200mm高预制混凝土井圈 7、含防坠网及井字架 | 座 | 25 |  | 0 |  | 0
13 | WB040504010003 | φ1000混凝土模块式雨水检查井（位于人行道及绿化带上） | 1、垫层、基础材质及厚度：100厚C15混凝土垫层；200mm厚C20，S4混凝土底板 2、勾缝、抹面要求：M10水泥砂浆 3、流槽采用C15混凝土浇筑或用M10水泥砂浆砌MU10流槽专用砖，20厚M10水泥砂浆抹面 4、盖板材质、规格：140mm厚C30混凝土预制盖板 5、井盖、井圈材质及规格：轻型球墨铸铁双层井座和井盖(井盖承载等级B125),检查井井盖应具有防盗、防位移、防坠落、防响、防滑功能 6、井筒：M10水泥砂浆混凝土模块砖砌筑 7、钢筋：HPB300,HRB335 8、检查井设置200mm高预制混凝土井圈 9、含防坠网及井字架 | 座 | 27 |  | 0 |  | 0
14 | WB040504010004 | φ1250混凝土模块式雨水检查井（位于人行道及绿化带上） | 1、垫层、基础材质及厚度：100厚C15混凝土垫层；200mm厚C20，S4混凝土底板 2、砌筑材料品种、规格、强度等级：混凝土模块砌体，强度等级MU10，砌筑砂浆为M10水泥砂浆，灌孔混凝土为C25，S4 3、勾缝、抹面要求：M10水泥砂浆 4、流槽采用C15混凝土浇筑或用M10水泥砂浆砌MU10流槽专用砖，20厚M10水泥砂浆抹面 5、盖板材质、规格：140mm厚C30混凝土预制盖板 6、井盖、井圈材质及规格：轻型球墨铸铁双层井座和井盖(井盖承载等级B125),检查井井盖应具有防盗、防位移、防坠落、防响、防滑功能 7、井筒：M10水泥砂浆混凝土模块砖砌筑 8、钢筋：HPB300,HRB335 9、检查井设置200mm高预制混凝土井圈 10、含防坠网及井字架 | 座 | 10 |  | 0 |  | 0
15 | 040504009001 | 单箅雨水口 | 1、雨水箅子及圈口材质、型号、规格：球墨铸铁雨水箅子 2、垫层、基础材质及厚度：100厚C20混凝土底板，C20细石混凝土垫层 3、砌筑材料品种、规格、强度等级：M10水泥砂浆砌筑砖砌体，内侧M10水泥砂浆勾缝 | 座 | 128 |  | 0 |  | 0
16 | WB040504010005 | φ700混凝土模块式污水检查井（位于车行道上） | 1、垫层、基础材质及厚度：150mm厚C20，S6混凝土底板 2、砌筑材料品种、规格、强度等级：混凝土模块砌体，强度等级MU10，砌筑砂浆为M10水泥砂浆，灌孔混凝土为C25，S6 3、勾缝、抹面要求：M10水泥砂浆 4、流槽采用C15混凝土浇筑或用M10水泥砂浆砌MU10流槽专用砖，20厚M10水泥砂浆抹面 5、井盖、井圈材质及规格：重型球墨铸铁双层井座和井盖（井盖承载等级D400）,检查井井盖应具有防盗、防位移、防坠落、防响、防滑功能 6、检查井设置200mm高预制混凝土井圈 7、含防坠网及井字架 | 座 | 18 |  | 0 |  | 0
17 | WB040504010006 | φ700混凝土模块式污水检查井（位于人行道及绿化带上） | 1、垫层、基础材质及厚度：150mm厚C20，S6混凝土底板 2、砌筑材料品种、规格、强度等级：混凝土模块砌体，强度等级MU10，砌筑砂浆为M10水泥砂浆，灌孔混凝土为C25，S6 3、勾缝、抹面要求：M10水泥砂浆 4、流槽采用C15混凝土浇筑或用M10水泥砂浆砌MU10流槽专用砖，20厚M10水泥砂浆抹面 5、井盖、井圈材质及规格：轻型球墨铸铁双层井座和井盖(井盖承载等级B125),检查井井盖应具有防盗、防位移、防坠落、防响、防滑功能 6、检查井设置200mm高预制混凝土井圈 7、含防坠网及井字架 | 座 | 60 |  | 0 |  | 0
18 | 040504001005 | 水封井 | 1、垫层、基础材质及厚度：200厚C25混凝土底板 2、砌筑材料品种、规格、强度等级：M10级水泥砂浆砌MU10级砖 3、勾缝、抹面要求：防水砂浆厚20mm 4、盖板材质、规格：150厚C25混凝土 5、井盖、井圈材质及规格：重型球墨铸铁双层井座和井盖（井盖承载等级D400）,检查井井盖应具有防盗、防位移、防坠落、防响、防滑功能 6、井圈：200厚C25细石混凝土 7、90°三通2个，排水管1.5m，管道支架齐全 8、含防坠网及井字架 | 座
19 | 040504007001 | 八字出水口 | 1、做法：详见06MS201-9第5页 | 处 | 2 |  | 0 |  | 0
20 | 031004019001 | 隔油器（GUZ-Ⅳ-300） | 1、安装方式：埋地式 2、含基础 | 套 | 1 |  | 0 |  | 0
21 | ZB010101001001 | 成品玻璃钢化粪池HFBH-7-II | HFBH-7-II | 座 | 5 |  | 0 |  | 0
22 | ZB010101001002 | 成品玻璃钢化粪池（HFBH-9-Ⅱ） | （HFBH-9-Ⅱ） | 座
23 | 040504008001 | 成品玻璃钢化粪池（HFBH-5-Ⅱ） | 1、做法：详14SS706 2、有效容积：12m3 | 座
24 | 030109001001 | 污水一体化提升泵站PS-2000-100-2-80-20-17.2 | GRP筒体带阀门井型，安装详图集20CS03-1第17页 | 套 | 1 |  | 0 |  | 0
25 | 041101005001 | 位于道路上检查井加固 | 1、300*350mmC40混凝土圈梁加固 2、钢筋：HRB400、HPB300 3、基层施工成型后，检查井周边反挖并浇筑C15素混凝土及C40素混凝土 | 座 | 23 |  | 0 |  | 0
26 | 041101005002 | 单箅雨水口加固 | 1、C40混凝土圈梁加固 2、钢筋：HRB400、HPB300 | 座 | 128 |  | 0 |  | 0
27 | 041101005003 | 污水接市政 | 1、施工过程中需对现状道路破复、苗木移栽、管网接驳、挖填土方等所有内容 2、投标单位需自行勘察现场综合考虑报价，中标后不予调整 | km | 5 |  | 0 |  | 0
室外附属工程
管道附属构筑物
28 | WB040501021001 | 管道垫层 | 1、垫层材质及厚度：碎石垫层 | m3 | 433.12 |  | 0 |  | 0
29 | WB040501021002 | 管道垫层 | 1、垫层材质及厚度：碎石屑、粒径小于40mm砂砾、钙粉煤灰中粗砂 | m3 | 3446.37 |  | 0 |  | 0
30 | WB040501021003 | 管道垫层 | 1、密实度要求：≥95% 2、部位：管顶上部500mm以内 3、填方粒径要求：最大粒径<40mm的砂砾回填 | m3 | 1625.12 |  | 0 |  | 0
31 | WB040501021004 | 管道垫层 | 1、垫层材质及厚度：150mm厚商品混凝土 2、商品混凝土强度等级：C20 | m3 | 58.01 |  | 0 |  | 0
32 | 011702001001 | 基础 | 1、基础类型：管道垫层模板 | m2 | 277.31 |  | 0 |  | 0
33 | WB040501023001 | 非定型混凝土管道基础 | 1、部位：位于广场和重型道路下的给水水管线 2、基础材质及厚度：详见设计图纸 3、商品混凝土强度等级：C20 | m3 | 152.48 |  | 0 |  | 0
34 | WB040501024001 | 管道基础模板 | 1、使用部位：管道基础模板 | m2 | 773.48 |  | 0 |  | 0
其他附属工程
35 | WB010804011001 | 围墙 | 1、基础换填：换填500mm砂石垫层，压实系数≥0.94 2、基础做法：详见12J003第F10页节点1，基础埋深为自然地坪下1m 3、围墙做法：2.2m高立柱，立柱间距3.6m，具体做法详见12J003-F2-1 4、饰面做法：白色真石漆，具体做法详见12J003-F29-4 5、其他：每40m设置一道伸缩缝，含围墙脚手架 | m | 981 |  | 0 |  | 0
36 | 010101001001 | 门库 | 1、土方开挖、土方回填、余土外运，原土打夯、基础换填 2、基础、构造柱、基础梁、平板、圈梁等混凝土、模板和钢筋、防雷接地等 3、砖砌体 4、墙面抹灰、石材饰面、金属字 5、电动伸缩门 6、工程施工需采用的措施费及安装工程 | 座 | 2 |  | 0 |  | 0
37 | 010101001002 | 定制成品ETC服务站 | 1、土方开挖、土方回填、余土外运，原土打夯、基础换填 2、室内外装修等 3、工程施工需采用的措施费及安装工程 | 座
38 | 011610001001 | 改造房间家具搬运费 | 1、维修改造房间（宿舍、办公室）室内家具搬运 | 项 | 1 |  | 0 |  | 0
39 | 011610001002 | 改扩建工程所涉及的原有管网拆改移等费用 |  | 项 | 1 |  | 0 |  | 0
环境文化及氛围打造
40 | 491000000000 | 园区标识导视 | 1、楼体形象字/主入口形象字 2、楼栋号/ 楼栋职能形象标识 3、路面道路路口多向指引形象标识 4、单体空间内部形象标识 | 项 | 1 |  | 0 |  | 0
41 | 491000000000 | 户外雕塑小品 | 1、具体做法详见设计图纸 | 组 | 2 |  | 0 |  | 0
42 | 491000000000 | 户外宣传栏 | 1、具体做法详见设计图纸 | 组 | 2 |  | 0 |  | 0
43 | 491000000000 | 户外文化墙 | 1、具体做法详见设计图纸 | 组 | 1 |  | 0 |  | 0
44 | 491000000000 | 户外时政宣传展示栏或标语 | 1、具体做法详见设计图纸 | 组 | 2 |  | 0 |  | 0
45 | 491000000000 | 户外文化展览展示墙 | 1、具体做法详见设计图纸 | 组 | 1 |  | 0 |  | 0
46 | 491000000000 | 户外服务文化宣传栏 | 1、具体做法详见设计图纸 | 组 | 1 |  | 0 |  | 0
47 | 491000000000 | 户外灯杆旗帜 | 1、具体做法详见设计图纸 | 组 | 1 |  | 0 |  | 0
48 | 491000000000 | 户外交流休闲活动区布置 | 1、具体做法详见设计图纸 | 项 | 1 |  | 0 |  | 0
49 | 491000000000 | 户外其他层面 | 1、定制果皮箱 2、定制花箱 3、户外休憩座椅 | 项 | 1 |  | 0 |  | 0
|  | 分部小计 |  |  |  |  | 0 |  | 0

## 4.1 房建工程劳务招标清单
房建劳务招标清单
工程名称：宣城西管理分中心（建筑装饰工程）
序号 | 项目编码 | 项目名称 | 项目特征描述 | 计量 单位 | 工程量 | 金额（元）
[6 empty] | 全费用综合单价（含税） | 全费用合价（含税） | 劳务费用综合单价（含税） | 劳务费用合价（含税）
土石方工程
1 | 010101001001 | 场地清理 | 1、土壤类别：详见现场土质及地勘报告 2、平整要求：正负30cm以内的场地平整 3、备注：投标人自行勘察现场，综合考虑，综合报价，中标后不予调整 | m2 | 355.11 |  | 0 |  | 0
2 | 010101002001 | 挖一般土方 | 1、部位：基础土方 2、在接近设计标高时必须预留一定厚度的土层使用人工清理，预留土层厚度按施工规范执行，投标单位综合考虑报价，标后不予调整 3、土壤类别：见地勘报告及现场土质，自行考虑包括但不限地淤泥，建筑垃圾，杂填土，树根，地面硬化等 4、挖土深度：详见施工图纸及地勘报告，基坑支护范围内所有土方开挖，及红线范围内均开挖至设计标高 5、备注：投标人应仔细勘察现场，需自行考虑土方临时堆场及取土、运土距离，同时满足市容及渣土管理部门要求，实际结算时该项综合单价及上述差异、不利因素均不作任何调整。该部分费用折算摊销到相应子目的全费用单价内，不单独计量与支付。 6、此工程量为消耗量，具体方案由投标人自行考虑，中标后不予调整 | m3 | 3483.615 |  | 0 |  | 0
3 | 010103001001 | 素土回填 | 1、部位：基础回填 2、填方材料品种：素土 3、密实度要求：压实系数不得小于0.94 4、夯填(碾压)：回填土应同步对称,均衡进行,分层夯实,人工夯实厚度≤250mm,机械夯实厚度≤300mm 5、备注：投标人自行勘察现场，综合考虑，综合报价，中标后不予调整 6、此工程量为消耗量，具体方案由投标人自行考虑，中标后不予调整 | m3 | 1648.819 |  | 0 |  | 0
4 | 010404001001 | 碎石回填 | 1、部位：地下室四周 2、碎石回填并分层夯实,压实系数应>0.94 3、材料品种及比例：碎石 | m3 | 378.734 |  | 0 |  | 0
5 | 040103002001 | 余方弃置 | 1、废弃料品种：见地勘报告及现场土质，自行考虑包括但不限地淤泥，建筑垃圾，杂填土，树根，地面硬化等 2、运距：弃土或缺土的运距及弃土场自行考虑，报价含渣土费、取弃土费、保洁费等，以及城管、市容、路政、环保部门征收的等发生的一切费用,且严格执行当地渣土运输管理规定，施工时不予调整 3、备注：投标人自行勘察现场，综合考虑，综合报价，中标后不予调整 4、此工程量为消耗量，具体方案由投标人自行考虑，中标后不予调整 | m3 | 1834.796 |  | 0 |  | 0
砌筑工程
6 | 010401001001 | 砖基础 | 1、部位：基础墙 2、砖品种、规格、强度级：MU10混凝土实心砌块 3、砂浆强度级：M7.5水泥砂浆 | m3 | 9.884 |  | 0 |  | 0
7 | 010401003001 | 实心砖墙 | 1、部位：地下砌体墙 2、墙厚：所有厚度的砌体墙 3、砌块品种、规格、强度级：MU10混凝土实心砌块 4、砂浆强度级：M7.5水泥砂浆 | m3 | 10.021 |  | 0 |  | 0
8 | 010402001001 | 砌块墙 | 1、部位：地上砌体墙 2、墙厚：所有厚度的砌体墙 3、砌块品种、规格、强度级：加气混凝土砌块 4、砂浆强度级：M5.0混合砂浆 | m3 | 41.175 |  | 0 |  | 0
9 | WB010401015001 | 墙基防潮层 | 1、防潮层材料种类：20厚1:2水泥砂浆内加5%防水剂的墙身防潮层 | m2 | 14.778 |  | 0 |  | 0
混凝土工程
10 | 010404001002 | 泡沫混凝土回填 | 1、部位：降板回填 2、混凝土强度等级：泡沫混凝土 | m3 | 55.002 |  | 0 |  | 0
11 | 010404001003 | 垫层(C15) | 1、部位：基础垫层 | m3 | 34.107 |  | 0 |  | 0
12 | 010501004001 | 基础（C30P6) | 1、部位：筏板基础、独立基础等 | m3 | 233.701 |  | 0 |  | 0
13 | 010502001001 | 一次结构混凝土(C30P6） | 1、部位：柱、梁、板、墙、楼梯、后浇带等 | m3 | 209.843 |  | 0 |  | 0
14 | 010502001002 | 一次结构混凝土(C30) | 1、部位：柱、梁、板、墙、楼梯、后浇带等 | m3 | 111.933 |  | 0 |  | 0
15 | 010502001003 | 二次结构混凝土(C25) | 1、部位：圈梁、过梁、水平联系梁、防水反梁、设备基础等 | m3 | 12.407 |  | 0 |  | 0
16 | 010515001001 | 一级钢HPB300 | 1、钢筋种类、规格：一级钢综合（HPB300） 2、含钢筋所需的连接方式 | t | 0.678 |  | 0 |  | 0
17 | 010515001002 | 三级钢HRB400 | 1、钢筋种类、规格：三级钢综合（HRB400） 2、含钢筋所需的连接方式 | t | 38.467 |  | 0 |  | 0
18 | 010515001003 | 三级钢HRB400E | 1、钢筋种类、规格：三级钢综合（HRB400E） 2、含钢筋所需的连接方式 | t | 46.408 |  | 0 |  | 0
19 | 010516002001 | 预埋铁件 | 1、钢材种类、规格：详见图纸 2、油漆种类：所有外露铁件均应除锈涂红丹两道,刷防锈漆两度 | t | 0.336 |  | 0 |  | 0
20 | WB010516005001 | 墙面钢板（丝）网 | 1、部位：砌体与混凝土等两种不同基体交接处 2、材料种类：在两种不同基体交接处,应采用钢丝网抹灰钢丝网应标钢丝直径≮1mm(网宽度≥300mm、1mm厚、网眼尺寸不大于10mmX10mm或耐碱玻璃纤维网格布聚合物砂浆加强带(宽度≥300mm)进行处理,加强带与各基体搭接宽度不应小于150mm。 3、含楼梯间和人流通道处钢丝网 | m2 | 266.112 |  | 0 |  | 0
门窗工程
21 | 010802003001 | 甲级钢制防火门 | 1、备注：专业厂家制作安装，符合设计、规范及相关验收标准，选用消防部门认可的合格产品 | m2 | 29.61 |  | 0 |  | 0
22 | 010803001001 | 金属卷闸门(含活动小门) | 1、门材质：成品不锈钢卷帘门(含活动小门) | m2
23 | 010807003001 | 铝合金百叶窗 | 1、窗材质：铝合金百叶窗 2、透气率大于75% | m2 | 21.24 |  | 0 |  | 0
屋面及防水工程
24 | 010901001001 | 坡屋面（无保温） | 1、灰色平瓦 2、挂瓦条30X30(h),中距按瓦材规格;顺水条30X30(h),@500 3、40厚C20细石混凝土保护层,配φ4@150双向钢筋网片，分缝5m*5m 4、3厚+3厚双层SBS改性沥青防水卷材（聚酯胎I型） 5、15mm厚1:3水泥砂浆找平层 | m2 | 229.634 |  | 0 |  | 0
25 | 010902001001 | 坡屋面檐沟 | 1、3厚高聚物改性沥青卷材防水层 2、2厚高聚物改性沥青卷材附加层 3、20厚1：3水泥砂浆找平层 4、最薄处30厚轻集料混凝土找坡层 | m2 | 47.588 |  | 0 |  | 0
26 | 010901002001 | 平屋面4（无保温不上人） | 1、浅色涂料保护层 2、4厚SBS高聚物改性沥青防水卷材 3、20mm厚1:3水泥砂浆找平层 4、最薄30厚LC5.0轻集料混凝土2%找坡层 | m2 | 22.395 |  | 0 |  | 0
27 | 010903001001 | 墙面卷材防水 | 1、部位：地下室外墙 2、防水钢筋混凝土外墙,表面修补平整 3、30厚C30细石混凝土，内配φ4@100*100钢筋网片 4、1.5厚非固化橡胶沥青防水涂料 5、1.5厚自粘聚合物改性沥青防水卷材(无胎),与地下室底板、顶板防水搭接 6、6厚1:2.5水泥砂浆找平保护层 7、30mm挤塑板 8、回填土随砖墙保护层砌筑分层夯实,密实度≥95% | m2 | 351.268 |  | 0 |  | 0
28 | 010902003001 | 消防水池底板 | 1、20厚1:3水泥砂浆找平层 2、1.5厚无胎自粘聚合物改性沥青防水卷材(Ⅱ型),沿底板顶面及地下室侧墙上翻与地下室侧墙防水搭接 3、1.5厚无胎自粘聚合物改性沥青防水卷材(Ⅱ型),沿底板顶面及地下室侧墙上翻与地下室侧墙防水搭接 4、10厚1:4石灰砂浆隔离层 5、50厚C20细石混凝土整浇保护层,随捣随抹平 | m2 | 329.584 |  | 0 |  | 0
29 | 010903002001 | 消防水池墙面（内侧） | 1、1.5厚水泥基渗透结晶型防水涂料 2、15厚1:2.5水泥砂浆保护层 | m2 | 175.809 |  | 0 |  | 0
30 | 010903004001 | 止水带 | 1、部位：地下室底板与外墙交接处 2、止水带材料种类：3mm厚钢板止水带 | m | 76.7 |  | 0 |  | 0
楼地面装饰工程
31 | 011101003001 | 细石混凝土楼面 12J304第11页LA9 取消防水层 | 1、40厚C25细石混凝土，表面撒1:1水泥砂子随打随抹光，表面涂密封固化剂 2、最薄处20厚1：3水泥砂浆或C20细石混凝土找坡层，抹平 | m2 | 127.919 |  | 0 |  | 0
32 | 011102003001 | 块料楼面 12J304第76页LB69 | 1、10厚地砖，用聚合物水泥砂浆铺砌 2、5厚聚合物水泥砂浆结合层 3、20厚1：3水泥砂浆找平层 4、聚合物水泥浆一道 5、60厚LC7.5轻骨料混凝土 | m2 | 20.5 |  | 0 |  | 0
33 | 011102003002 | 防滑地砖楼面（无保温） 12J304第60页LB21 | 1、10厚防滑地砖，干水泥擦缝 2、30厚1：3水泥砂浆结合层，表面撒水泥粉 3、1.5厚聚氨酯防水层（两道） 4、最薄处20厚1:3水泥砂浆或细石混凝土找坡层，抹平 5、60厚LC7.5轻骨料混凝土 | m2 | 92.831 |  | 0 |  | 0
34 | 011101003002 | 防油细石混凝土地面 12J304第126页DG4 | 1、50厚C25防油细石混凝土，随打随抹光，表面涂密封固化剂 2、1.5聚氨酯防水层（两道） 3、20厚1：3水泥砂浆找平层 4、水泥浆一道（内掺建筑胶） 5、80厚C15混凝土垫层 6、150厚碎石夯入土中 | m2 | 1.96 |  | 0 |  | 0
35 | 011104004001 | 防静电活动地面 12J304第122页DF19 | 1、150~250高防静电活动地板 2、10厚1:2.5水磨石面层 3、水泥浆一道（内掺建筑胶） 4、20厚1:3水泥砂浆 5、水泥浆一道（内掺建筑胶） 6、80厚C15混凝土垫层 7、夯实土 | m2 | 111.765 |  | 0 |  | 0
36 | 011104004002 | 防静电活动楼面 12J304第122页LF19 | 1、150~250高防静电活动地板 2、10厚1:2.5水磨石面层 3、水泥浆一道（内掺建筑胶） 4、20厚1:3水泥砂浆 5、水泥浆一道（内掺建筑胶） | m2 | 26.62 |  | 0 |  | 0
37 | 011101001001 | 水泥砂浆楼面 | 1、部位：应急用房 2、15厚1:2.5水泥砂浆，表面撒适量水泥粉抹压平整 3、35厚C20细石混凝土 4、1.5厚聚氨酯防水层 5、最薄处20厚1:3水泥砂浆或C20细石混凝土找坡层，抹平 6、水泥浆一道（内掺建筑胶） 7、60厚LC7.5轻骨料混凝土 | m2
38 | 011105003001 | 彩色釉面砖块料踢脚线 （100mm高） | 1、结合层：10厚1：2水泥砂浆粘贴 | m | 173.75 |  | 0 |  | 0
39 | 011106002001 | 块料楼梯面层 | 1、部位：楼梯楼面 2、面层材料品种、规格、颜色：地砖 3、含楼梯防滑条 | m2 | 23.875 |  | 0 |  | 0
40 | 011101001002 | 细石混凝土散水 12J003第A2页节点6 | 1、60厚C20细石混凝土随打随磨，撒1：1水泥砂子压实赶光 2、150厚粒径10~40卵石灌M2.5混合砂浆 3、密封膏嵌缝，聚乙烯泡沫塑料填充 | m2 | 36.7 |  | 0 |  | 0
41 | 011101001003 | 花岗岩台阶（灰土垫层） 12J003第B2页节点5B | 1、部位：台阶 2、40厚花岗岩面层 3、30厚1：3干硬性水泥砂浆结合层 4、素水泥浆一道 5、60厚C20混凝土 6、300厚3:7灰土垫层 | m2 | 8.16 |  | 0 |  | 0
42 | 011101001004 | 大门坡道 | 1、20厚1：2水泥砂浆面层，20厚金刚砂粒（或铁屑）水泥防滑条，突出坡屋面4 2、60厚（或100厚）C20混凝土 3、300厚粒径10~40卵石（砾石）灌M2.5混合砂浆（300厚3：7灰土分两步夯实）宽出面层300 4、详12J003图集第A5页节点1 | m2 | 32.55 |  | 0 |  | 0
43 | WB011101007001 | 地下室顶板 | 1、70厚C20细石混凝土加4%防水剂,内配φ6.5双向@200,分仓按柱网或开间,仓缝用防水油膏嵌实.分仓最大6000x6000 2、无纺聚氨酯纤维布一层(200g/㎡干铺) 3、4.0厚聚酯胎SBS改性沥青耐根穿刺(化学阻根剂)防水卷材(II型),沿墙上翻至完成面500mm 4、2.0厚非固化橡胶沥青防水涂料。(兼做隔汽层)(固含量99%,耐热性90℃) 5、20厚1:3水泥砂浆找平层 6、最薄处50厚泡沫混凝土(容重1000Kg/m³) 按图找坡,坡度0.5%,表面找平 7、防水钢筋混凝土顶板原浆收光抹平 | m2 | 206.035 |  | 0 |  | 0
墙、柱面装饰与隔断、幕墙工程
44 | 011201001001 | 墙面一般抹灰 | 1、部位：集水坑抹灰 2、20厚1:2水泥砂浆 3、外刷防水涂料 | m2 | 18.06 |  | 0 |  | 0
45 | 011201001002 | 墙面一般抹灰 | 1、部位：风井墙面 2、20厚1:3水泥砂浆随砌随抹平 | m2 | 18.979 |  | 0 |  | 0
油漆、涂料、裱糊工程
46 | WB011406001001 | 外墙涂料（无保温） | 1、真石漆 2、辊涂底漆 3、专用腻子批底、找平、打磨两遍 4、5厚聚合物水泥防水砂浆 5、6厚1:2.5水泥砂浆找平 6、12厚1：2水泥砂浆打底 | m2 | 343.432 |  | 0 |  | 0
47 | 011406001001 | 乳胶漆墙面（不含防水） | 1、聚合物水泥砂浆修补墙面 2、刮腻子三遍 3、封闭底涂料一道 4、白色水性耐擦洗涂料一道 5、白色水性耐擦洗涂料一道 | m2 | 591.766 |  | 0 |  | 0
天棚工程
48 | 011406001002 | 白色无机涂料天棚（含防水） | 1、界面剂一道 2、1.2厚聚氨酯防水涂料 3、5厚1：3水泥砂浆打底扫毛或划出纹道 4、3厚1：2.5水泥砂浆找平 5、白色水性耐擦洗涂料 | m2 | 87.016 |  | 0 |  | 0
49 | 011406001003 | 白色无机涂料天棚（无防水） | 1、界面剂一道 2、5厚1:0.5:3水泥石灰膏砂浆打底扫毛或划出纹道 3、3厚1:0.5:2.5水泥石灰膏砂浆找平 4、封底漆一道 5、白色水性耐擦洗涂料两道 | m2 | 81.734 |  | 0 |  | 0
50 | WB011302005001 | 矿棉板吊顶(不上人) | 1、矿棉板面层，含吊筋龙骨 2、白色，A级 3、详皖12J502-2第B45页 | m2 | 140.47 |  | 0 |  | 0
其他装饰工程
51 | 011502007001 | 滴水线条 | 1、线条材料品种、规格、颜色：凡檐口、雨蓬、阳台、外廊、外凸线脚等部位底部均应做滴水线 | m | 74.53 |  | 0 |  | 0
52 | 011503001001 | 楼梯栏杆 | 1、部位：楼梯栏杆 2、栏杆材料种类、规格、品牌：做法见图集12J926第F4页 | m | 12.985 |  | 0 |  | 0
53 | 011502007002 | 钢爬梯 | 1、材料品种、规格、颜色：钢爬梯 | 个 | 2 |  | 0 |  | 0
54 | 010512008001 | 集水井盖板 | 1、部位：集水井盖板 | m2 | 7.186 |  | 0 |  | 0
55 | 010512008002 | 排水沟盖板 | 1、部位：排水沟盖板 2、材质：角钢篦子 | m2 | 5.092 |  | 0 |  | 0
56 | 010512008003 | 挡鼠板 | 1、部位：挡鼠板 2、600mm高,通风道用金属网密闭,网眼小于10mmX10mm | m2 | 5.4 |  | 0 |  | 0
57 | WB011501008001 | 空调洞 | 1、开洞类型、规格尺寸：详见图纸 2、其他未尽事宜详见图纸、答疑及相关规范要求 | 个 | 2 |  | 0 |  | 0
58 | 011705001001 | 沉降观测 | 1、部位：洪林收费站、高湖收费站、十字收费站、宣城东收费站、宣城西管理分中心 2、沉降观测 3、竣工后,第一年内每隔2~3个月观测一次,以后每隔4~6个月观测一次。沉降停测标准可采用连续两次半年沉降量不超过 2mm。 | 项 | 1 |  | 0 |  | 0
技术措施工程
脚手架工程
59 | 011701002001 | 脚手架 | 1、部位：洪林收费站、高湖收费站、十字收费站、宣城东收费站、宣城西管理分中心 2、基础脚手架、外脚手架、砌筑脚手架、装饰脚手架等 | 项 | 1 |  | 0 |  | 0
混凝土模板及支架（撑）
60 | 011702001001 | 模板工程 | 1、部位：洪林收费站、高湖收费站、十字收费站、宣城东收费站、宣城西管理分中心 2、所有混凝土工程所需的模板和超高模板制作、安装、拆除、整理堆放及场内外运输 3、清理模板粘结物及模内杂物、刷隔离剂等 | 项 | 1 |  | 0 |  | 0
垂直运输
61 | 011703001001 | 垂直运输 | 1、部位：洪林收费站、高湖收费站、十字收费站、宣城东收费站、宣城西管理分中心 2、建筑垂直运输费 | 项 | 1 |  | 0 |  | 0
大型机械设备进出场及安拆
62 | 011705001002 | 大型机械设备进出场及安拆 | 1、部位：洪林收费站、高湖收费站、十字收费站、宣城东收费站、宣城西管理分中心 2、投标单位根据现有的图纸资料、招标文件和施工规范等资料，充分考虑，一次性报价，中标后不得调整 | 项 | 1 |  | 0 |  | 0
|  | 分部小计 |  |  |  |  | 0 |  | 0

## 5.1 房建工程劳务招标清单
房建劳务招标清单
工程名称：宣城西收费站修缮工程（土建）
序号 | 项目编码 | 项目名称 | 项目特征描述 | 计量 单位 | 工程量 | 金额（元）
[6 empty] | 全费用综合单价（含税） | 全费用合价（含税） | 劳务费用综合单价（含税） | 劳务费用合价（含税）
| 01120 | 宣城西收费站
宣城西收费站-综合楼（改造利用）
1 | 010901002018 | 坡屋面(平瓦)做法:参09J202-1第K5页Ka14 | 1、灰色平瓦 2、挂瓦条30×30(h),中距按瓦材规格 3、顺水条30×30(h),@500 4、40厚C20细石混泥土找平层,内配φ4@150×150钢筋网,分缝5m×5m 5、3厚+3厚双层SBS改性沥青防水卷材 6、15厚1:3水泥砂浆找平层 7、70厚现场喷涂硬泡聚氨酯防水保温材料,B1级 | m2 | 500 |  | 0 |  | 0
2 | 010901002015 | 平屋面(无保温不上人做法:参12J201第A7页A16) | 1、浅色涂料保护层 2、3+3mm厚SBS改性沥青防水卷材 3、20mm厚1:3水泥砂浆找平层 4、最薄30厚LC5.0轻集料混凝土2%找坡层 5、2厚聚氨酯防水涂料 6、15厚1:3水泥砂浆找平层 | m2 | 100 |  | 0 |  | 0
3 | 010901002019 | 平屋面(有保温不上人)做法:参12J201第A8页A17。 | 1、浅色涂料保护层 2、3+3mm厚SBS改性沥青防水卷材 3、20mm厚1:3水泥砂浆找平层 4、最薄30厚LC5.0轻集料混凝土2%找坡层 5、70厚现场喷涂硬泡聚氨酯防水保温材料,B1级 6、2厚聚氨酯防水涂料 7、15厚1:3水泥砂浆找平层 | m2 | 200 |  | 0 |  | 0
4 | WB011406001026 | 外墙涂料(有保温) | 1、真石漆,色彩、分格见立面图 2、抗裂柔性耐水腻子刮平 3、1.5厚聚氨酯防水涂料 4、7厚(首层为15厚)抗裂砂浆面层,压入耐碱网格布 5、1.5厚聚合物抹面胶浆粘贴耐碱玻纤网(复合一道加强型耐碱玻纤网布和普通型耐碱玻纤网布) 6、40mm匀质改性防火保温板保温层 7、5厚聚合物水泥防水砂浆 8、10厚聚合物水泥砂浆找平层,分两次抹灰并刮平扫毛 9、基层墙体上刷界面砂浆 | m2 | 2000 |  | 0 |  | 0
5 | 011407001008 | 墙面无机涂料 | 1、部位：无机涂料墙面 2、白色无机涂料饰面层,A级； 3、2厚面层耐水腻子分遍刮平； 4、5厚1:0.5:2.5水泥石灰膏砂浆抹平 5、8厚1:1:6水泥石灰膏砂浆打底扫毛或划出纹道 6、3厚外加剂专用砂浆打底刮糙或专用界面剂一道甩毛(甩前喷湿墙面) 7、蒸压加气混凝土砌块墙 | m2 | 2000 |  | 0 |  | 0
6 | 011204003008 | 块料墙面 | 1、部位：卫生间 2、7厚墙面砖(粘贴前墙砖充分浸润),白水泥擦缝(或1:1彩色水泥细砂砂浆勾缝) 3、4厚强力胶粉泥粘结层,揉挤压实 4、1.5厚聚合物水泥基复合防水涂料防水层 5、6厚1:0.5:2.5水泥石灰膏砂浆分层压实抹平 6、6厚1:1:6水泥石灰膏砂浆打底扫毛或划出纹道 7、Q3陶瓷砖内墙面做法:详05J909第NQ31-34,A级墙砖7厚、白色,墙砖规格600×300,铺贴高度:阳台2m,其余均吊顶以上200 | m2 | 150 |  | 0 |  | 0
7 | 011407002008 | 天棚喷刷无机涂料 | 1、部位：原结构顶 2、刮腻子要求：满刮腻子2遍 3、涂料品种、喷刷遍数：无机涂料（一底两面） | m2 | 500 |  | 0 |  | 0
8 | 011302001019 | 铝扣板吊顶 | 1、吊杆规格：φ8吊筋 2、龙骨材料种类、规格：轻钢龙骨 3、面层材料品种、规格：1.2mm仿木纹铝扣板 | m2 | 200 |  | 0 |  | 0
9 | 011302002001 | 矿棉板吊顶 | 1、吊杆规格：φ8全牙吊杆 2、龙骨材料种类、规格：专用龙骨 3、面层规格、种类：600X600X20mm厚矿棉板 | m2 | 200 |  | 0 |  | 0
10 | 011102003065 | 铺贴地砖 | 1、部位：D4地砖地面做法:参12J304第77页DB72,A级 2、10厚地砖,用聚合物水泥砂浆铺砌,面层做防滑处理; 3、5厚聚合物水泥砂浆结合层 4、1.5厚聚氨酯涂料防水层(两道),后一道涂膜凝固前表面撒粘细砂; 5、20厚1:3水泥砂浆找平层； 6、聚合物水泥浆一道 7、80厚C20混凝土找坡层 6、150厚碎石夯入土中 | m2 | 200 |  | 0 |  | 0
11 | 011102003069 | 铺贴地砖 | 1、部位：D3防滑地砖地面做法:详12J304第60页DB21,,A级地砖灰色,地砖规格:独立卫生间600×300,其余1200×600 2、10厚防滑地砖,干水泥擦缝 3、30厚1:3水泥砂浆结合层,表面撒水泥粉 4、1.5厚聚氨酯涂料防水层(两道) 5、最薄处20厚1:3水泥砂浆找坡层,抹平 6、水泥浆一道(内掺建筑胶) 7、80厚C15混凝土垫层 8、150厚碎石夯入土中 | m2 | 50 |  | 0 |  | 0
12 | 011102003070 | 地砖楼面（无保温）12J304第76页LB68（无面层和结合层） | 1、部位：L3 2、10厚地砖,用聚合物水泥砂浆铺砌,面层做防滑处理 3、5厚聚合物水泥砂浆结合层 4、1.5厚聚氨酯涂料防水层(两道),后一道涂膜凝固前表面撒粘细砂 5、20厚1：3水泥砂浆找平层 6、聚合物水泥浆一道 7、精装修区域面层和结合层参见精装修图纸 | m2 | 200 |  | 0 |  | 0
13 | 011102003071 | L5防滑地砖楼面(无保温)做法:详12J304第60页LB21 | 1、部位：L5 2、10厚防滑地砖,干水泥擦缝 3、30厚1:3水泥砂浆结合层,表面撒水泥粉 4、1.5厚聚氨酯防水层(两道) 5、最薄处20厚1:3水泥砂浆找坡层,抹平 6、60厚LC7.5轻骨料混凝土 7、精装修区域面层和结合层参见精装修图纸 | m2 | 50 |  | 0 |  | 0
14 | 010801002001 | 成品定制木门（含门套） | 1、门材质：定制成品木门（含门套） 2、其他：含内置隔音棉、不锈钢合页、不锈钢执手锁、不锈钢门吸，静音密封条，挂衣钩，成品门套等一切五金配件 3、所有门尺寸需现场复核 4、说明：包含门洞上楣装饰板包边，清单工程量按门洞面积计量，投标人综合考虑报价 | 樘 | 16 |  | 0 |  | 0
宣城西收费站-仓库(原设备房)（改造利用）
15 | 010901002020 | 平屋面(无保温不上人做法:参12J201第A7页A16) | 1、浅色涂料保护层 2、3+3mm厚SBS改性沥青防水卷材 3、20mm厚1:3水泥砂浆找平层 4、最薄30厚LC5.0轻集料混凝土2%找坡层 5、2厚聚氨酯防水涂料 6、15厚1:3水泥砂浆找平层 | m2 | 110 |  | 0 |  | 0
16 | WB011406001023 | 外墙涂料(无保温)做法:参皖2014J301第61页 | 1、真石漆,色彩、分格见立面图 2、辊涂底漆 3、专用腻子批底、找平、打磨两遍 4、1.5厚聚氨酯防水涂料 5、5厚聚合物水泥防水砂浆 6、6厚1:2.5水泥砂浆找平(砖墙)/12厚1:2.5水泥砂浆找平(混凝土墙) 7、12厚1:2水泥砂浆打底(砖墙)/素刷水泥浆一道,内掺水重5%的建筑胶(混凝土墙) 8、5厚1:2水泥砂浆打底扫毛(混凝土墙) | m2 | 160 |  | 0 |  | 0
17 | 011407001009 | 墙面无机涂料 | 1、部位：无机涂料墙面 2、白色无机涂料饰面层,A级； 3、2厚面层耐水腻子分遍刮平； 4、5厚1:0.5:2.5水泥石灰膏砂浆抹平 5、8厚1:1:6水泥石灰膏砂浆打底扫毛或划出纹道 6、3厚外加剂专用砂浆打底刮糙或专用界面剂一道甩毛(甩前喷湿墙面) 7、蒸压加气混凝土砌块墙 | m2 | 200 |  | 0 |  | 0
18 | WB010605003003 | 钢板屋面板 | 1、部位：屋面 2、品种、规格：0.5mm厚820型海蓝色彩钢板 | m2 | 1796 |  | 0 |  | 0
19 | WB011209008007 | 金属板幕墙 | 1、龙骨：镀锌钢龙骨，具体详见图纸 2、金属板材品种、规格、颜色：外贴3厚米白色铝板,A级 | m2 | 800 |  | 0 |  | 0
宣城西收费站-收费大棚（改造利用）
20 | WB010605003008 | 钢板屋面板 | 1、部位：屋面 2、品种、规格：0.5mm厚820型海蓝色彩钢板 | m2 | 1796 |  | 0 |  | 0
21 | WB011209008012 | 金属板幕墙 | 1、龙骨：镀锌钢龙骨，具体详见图纸 2、金属板材品种、规格、颜色：外贴3厚米白色铝板,A级 | m2 | 800 |  | 0 |  | 0
宣城西收费站-原食堂（拆除）
22 | 011601001007 | 原建筑拆除 | 1、部位：地面剔凿、天棚吊顶拆除、墙面装饰层铲除、砌体拆除、混凝土拆除、钢结构及绿化拆除等所有需要拆除的部位 2、内容包括但不限于：拆除、清理、外运、建筑垃圾消纳等一切与拆除相关的所有费用均包含在内，由投标单位自行报价，此费用一次性包死，中标后不予调整； 3、运距等由投标单位自行勘察现场，投标单位自行勘察现场后综合报价，报价中已包含渣土费等一切行政性收费，中标后不予调整； 4、其他未尽事宜详见招标文件、政府相关文件、设计图纸、答疑、图集及相关规范等其他资料，满足验收要求； | 项 | 1 |  | 0 |  | 0
宣城西收费站-原临时建筑（拆除）
23 | 011601001008 | 原建筑拆除 | 1、部位：地面剔凿、天棚吊顶拆除、墙面装饰层铲除、砌体拆除、混凝土拆除、钢结构及绿化拆除等所有需要拆除的部位 2、内容包括但不限于：拆除、清理、外运、建筑垃圾消纳等一切与拆除相关的所有费用均包含在内，由投标单位自行报价，此费用一次性包死，中标后不予调整； 3、运距等由投标单位自行勘察现场，投标单位自行勘察现场后综合报价，报价中已包含渣土费等一切行政性收费，中标后不予调整； 4、其他未尽事宜详见招标文件、政府相关文件、设计图纸、答疑、图集及相关规范等其他资料，满足验收要求； | 项 | 1 |  | 0 |  | 0
宣城西收费站-原钢结构（拆除）
24 | 011601001009 | 原建筑拆除 | 1、部位：地面剔凿、天棚吊顶拆除、墙面装饰层铲除、砌体拆除、混凝土拆除、钢结构及绿化拆除等所有需要拆除的部位 2、内容包括但不限于：拆除、清理、外运、建筑垃圾消纳等一切与拆除相关的所有费用均包含在内，由投标单位自行报价，此费用一次性包死，中标后不予调整； 3、运距等由投标单位自行勘察现场，投标单位自行勘察现场后综合报价，报价中已包含渣土费等一切行政性收费，中标后不予调整； 4、其他未尽事宜详见招标文件、政府相关文件、设计图纸、答疑、图集及相关规范等其他资料，满足验收要求； | 项 | 1 |  | 0 |  | 0
|  | 分部小计 |  |  |  |  | 0 |  | 0

## 6.1 房建工程劳务招标清单
房建劳务招标清单
工程名称：宣城西收费站和管理分中心宿舍（建筑装饰工程）
序号 | 项目编码 | 项目名称 | 项目特征描述 | 计量 单位 | 工程量 | 金额（元）
[6 empty] | 全费用综合单价（含税） | 全费用合价（含税） | 劳务费用综合单价（含税） | 劳务费用合价（含税）
房屋建筑与装饰工程
土石方工程
1 | 010101001001 | 场地清理 | 1、土壤类别：详见现场土质及地勘报告 2、平整要求：正负30cm以内的场地平整 3、备注：投标人自行勘察现场，综合考虑，综合报价，中标后不予调整 | m2 | 832.496 |  | 0 |  | 0
2 | 010101002001 | 挖基坑土方 | 1、部位：基础土方 2、在接近设计标高时必须预留一定厚度的土层使用人工清理，预留土层厚度按施工规范执行，投标单位综合考虑报价，标后不予调整 3、土壤类别：见地勘报告及现场土质，自行考虑包括但不限地淤泥，建筑垃圾，杂填土，树根，地面硬化等 4、挖土深度：详见施工图纸及地勘报告，基坑支护范围内所有土方开挖，及红线范围内均开挖至设计标高 5、备注：投标人自行勘察现场，综合考虑，综合报价，中标后不予调整 6、此工程量为消耗量，具体方案由投标人自行考虑，中标后不予调整 | m3 | 4403.248 |  | 0 |  | 0
3 | 010103001001 | 素土回填 | 1、部位：基础回填 2、填方材料品种：素土 3、密实度要求：压实系数不得小于0.94 4、夯填(碾压)：回填土应同步对称,均衡进行,分层夯实,人工夯实厚度≤250mm,机械夯实厚度≤300mm 5、备注：投标人自行勘察现场，综合考虑，综合报价，中标后不予调整 6、此工程量为消耗量，具体方案由投标人自行考虑，中标后不予调整 | m3 | 2036.672 |  | 0 |  | 0
4 | 010404001001 | 碎石回填 | 1、部位：地下室四周 2、碎石回填并分层夯实,压实系数应>0.94 3、材料品种及比例：碎石 | m3 | 9.24 |  | 0 |  | 0
5 | 040103002001 | 余方弃置 | 1、废弃料品种：见地勘报告及现场土质，自行考虑包括但不限地淤泥，建筑垃圾，杂填土，树根，地面硬化等 2、运距：弃土或缺土的运距及弃土场自行考虑，报价含渣土费、取弃土费、保洁费等，以及城管、市容、路政、环保部门征收的等发生的一切费用,且严格执行当地渣土运输管理规定，施工时不予调整 3、备注：投标人自行勘察现场，综合考虑，综合报价，中标后不予调整 4、此工程量为消耗量，具体方案由投标人自行考虑，中标后不予调整 | m3 | 2366.576 |  | 0 |  | 0
砌筑工程
6 | 010401001001 | 砖基础 | 1、部位：基础墙 2、砖品种、规格、强度级：MU10混凝土实心砌块,M7.5水泥砂浆 | m3 | 11.794 |  | 0 |  | 0
7 | 010402001001 | 砌块墙 | 1、部位：地上砌体墙 2、墙厚：所有厚度的砌体墙 3、砌块品种、规格、强度级：加气混凝土砌块 4、砂浆强度级：M5.0混合砂浆 | m3 | 581.467 |  | 0 |  | 0
8 | WB010401015001 | 墙基防潮层 | 1、防潮层材料种类：20厚1:2水泥砂浆内加5%防水剂的墙身防潮层 | m2 | 117.936 |  | 0 |  | 0
混凝土工程
9 | 010201001001 | 基础换填 | 1、基础底换填级配砂石,换填1.5m,级配砂石宜选用碎石、卵石、角砾、圆砾、砾砂、粗砂、中砂或石屑,并应级配良好,不含植物残体、垃圾等杂质。当使用粉细砂或石粉时,应掺入不少于总重量30%的碎石或卵石。砂石的最大粒径不宜大于50mm。 2、级配砂石的最大干密度应大于2100kg/m,且级配砂石垫层顶边界应超出基础垫层边缘≥1m。 3、选用碾压法施工,采用振动碾,每层铺填厚度为200~300mm。为保证分层压实质量,应控制机械碾压速度。要求压实系数不小于0.97,压实填土的边坡坡度允许范围为1:1.50 4、压实地基的施工质量检验应分层进行,并应在每层的压实系数符合设计要求后铺填上层 | m3 | 2305.168 |  | 0 |  | 0
10 | 010404001002 | 泡沫混凝土回填 | 1、部位：挑檐处 2、混凝土强度等级：轻质泡沫混凝土 | m3 | 14.198 |  | 0 |  | 0
11 | 010404001003 | 垫层（C15） | 1、部位：基础垫层 | m3 | 63.334 |  | 0 |  | 0
12 | 010501004001 | 基础（C30P6) | 1、部位：筏板基础等 | m3 | 2.432 |  | 0 |  | 0
13 | 010502001001 | 一次结构混凝土(C30P6） | 1、部位：柱、梁、板、墙、楼梯、后浇带等 | m3 | 3.104 |  | 0 |  | 0
14 | 010501003001 | 基础（C30） | 1、部位：独立基础 | m3 | 324.79 |  | 0 |  | 0
15 | 010512008001 | 沟盖板、井盖板 | 1、名称：60厚预制板 | m3 | 4.14 |  | 0 |  | 0
16 | 010505003001 | 一次结构混凝土(C35) | 1、部位：柱、梁、板、墙、楼梯、后浇带等 | m3 | 2.389 |  | 0 |  | 0
17 | 010502001002 | 一次结构混凝土(C30) | 1、部位：柱、梁、板、墙、楼梯、后浇带等 | m3 | 999.12 |  | 0 |  | 0
18 | 010502001003 | 二次结构混凝土(C25) | 1、部位：圈梁、过梁、水平联系梁、防水反梁、设备基础等 | m3 | 106.27 |  | 0 |  | 0
19 | 010502001004 | 二次结构混凝土(C20) | 1、部位：圈梁、过梁、水平联系梁、防水反梁、设备基础等 | m3 | 37.92 |  | 0 |  | 0
20 | 010515001001 | 一级钢HPB300 | 1、钢筋种类、规格：一级钢综合（HPB300） 2、含钢筋所需的连接方式 | t | 9.205 |  | 0 |  | 0
21 | 010515001002 | 三级钢HRB400 | 1、钢筋种类、规格：三级钢综合（HRB400） 2、含钢筋所需的连接方式 | t | 102.953 |  | 0 |  | 0
22 | 010515001003 | 三级钢HRB400E | 1、钢筋种类、规格：三级钢综合（HRB400E） 2、含钢筋所需的连接方式 | t | 62.037 |  | 0 |  | 0
23 | 010516002001 | 预埋铁件 | 1、钢材种类、规格：详见图纸 2、油漆种类：所有外露铁件均应除锈涂红丹两道,刷防锈漆两度 | t | 1.376 |  | 0 |  | 0
24 | WB010516005001 | 墙面钢板（丝）网 | 1、部位：砌体与混凝土等两种不同基体交接处 2、材料种类：在两种不同基体交接处,应采用钢丝网抹灰钢丝网应标钢丝直径≮1mm(网宽度≥300mm、1mm厚、网眼尺寸不大于10mmX10mm或耐碱玻璃纤维网格布聚合物砂浆加强带(宽度≥300mm)进行处理,加强带与各基体搭接宽度不应小于150mm。 3、含楼梯间和人流通道处钢丝网 | m2 | 2855.168 |  | 0 |  | 0
门窗工程
25 | 010801004001 | 乙级钢制防火门 | 1、备注：专业厂家制作安装，符合设计、规范及相关验收标准，选用消防部门认可的合格产品 | m2 | 24.192 |  | 0 |  | 0
26 | 010801004002 | 丙级钢制防火门 | 1、备注：专业厂家制作安装，符合设计、规范及相关验收标准，选用消防部门认可的合格产品 | m2 | 12 |  | 0 |  | 0
27 | 010801001001 | 木质门 | 1、门代号及洞口尺寸：详见图纸 | m2 | 121.968 |  | 0 |  | 0
28 | 010807003001 | 铝合金百叶窗 | 1、窗材质：铝合金百叶窗 | m2 | 59.616 |  | 0 |  | 0
屋面及防水工程
29 | 010901001001 | 坡屋面（70厚保温） | 1、灰色平瓦 2、挂瓦条30X30(h),中距按瓦材规格;顺水条30X30(h),@500 3、C20细石混凝土找平层,厚40(配C4@150X150钢筋网)，分缝5m*5m 4、3厚+3厚双层SBS改性沥青防水卷材 5、15mm厚1:3水泥砂浆找平层 6、70厚现场喷涂硬泡聚氨酯防水保温材料,B1级 | m2 | 1018.88 |  | 0 |  | 0
30 | 010902001001 | 坡屋面檐沟 | 1、3厚高聚物改性沥青卷材防水层 2、2厚高聚物改性沥青卷材附加层 3、20厚1：3水泥砂浆找平层 4、最薄处30厚轻集料混凝土找坡层 | m2 | 119.731 |  | 0 |  | 0
31 | 010901002001 | 平屋面3（有保温不上人） | 1、浅色涂料保护层 2、3+3mm厚SBS改性沥青防水卷材 3、20mm厚1:3水泥砂浆找平层 4、最薄30厚LC5.0轻集料混凝土2%找坡层 5、70厚现场喷涂硬泡聚氨酯防水保温材料,B1级 | m2 | 28.944 |  | 0 |  | 0
楼地面装饰工程
32 | WB011101008001 | 金刚砂耐磨地坪 | 1、部位：架空层地面 2、3~5厚金刚砂耐磨面层 3、40厚C25细石混凝土找平层，终凝前将骨料均匀撒在找平层上 4、界面剂1道 5、80厚C20混凝土垫层 6、150厚碎石夯入土中 | m2 | 785.23 |  | 0 |  | 0
33 | 011102003001 | 块料地面（D4） 12J304第77页DB72 | 1、10厚地砖,用聚合物水泥砂浆铺砌,面层做防滑处理 2、5厚聚合物水泥砂浆结合层 3、1.5厚聚氨酯防水涂膜凝固前表面撒粘细砂 4、最薄20厚1:3水泥砂浆找平层,抹平 5、聚合物水泥浆一道 6、80厚C20混凝土找坡层 7、150厚碎石夯入土中 | m2 | 64.45 |  | 0 |  | 0
34 | 011102003002 | 块料楼面(无保温)（L3） 12J304第76页LB68 | 1、10厚地砖，用聚合物水泥砂浆铺砌 2、5厚聚合物水泥砂浆结合层 3、20厚1：3水泥砂浆找平层 4、聚合物水泥浆一道 | m2 | 512.496 |  | 0 |  | 0
35 | 011102003003 | 块料楼面（有保温）（L4） 12J304第165页LN4 | 1、10厚地砖,干水泥擦缝,面层做防滑处理 2、20厚1：3干硬性水泥砂浆结合层 3、水泥浆一道 4、40厚C25细石混凝土,坍落度不大于100mm，内配φ2.5@50钢丝网片 5、0.2厚塑料膜浮铺 6、20厚高密度玻璃棉 7、0.2厚塑料膜浮铺 | m2 | 1061.776 |  | 0 |  | 0
36 | 011102003004 | 防滑地砖楼面（无保温）（L5防滑地砖楼面） 12J304第60页LB21 | 1、10厚防滑地砖，干水泥擦缝 2、30厚1：3水泥砂浆结合层，表面撒水泥粉 3、1.5厚聚氨酯防水层（两道） 4、最薄处20厚1：3水泥砂浆或C20细石混凝土找坡层，抹平 5、60厚LC7.5轻骨料混凝土（根据降板高度可调整厚度） | m2 | 428.576 |  | 0 |  | 0
37 | 011101003001 | 细石混凝土楼地面 (D1) 12J304第11页DA9 | 1、40厚C25细石混凝土，表面撒1：1水泥砂子随打随抹光，表面涂密封固化剂 2、1.5厚聚氨酯防水层(两道) 3、最薄处20厚1：3水泥砂浆或C20细石混凝土找坡层，抹平 4、水泥浆一道（内掺建筑胶） 5、80厚C15混凝土垫层 6、夯实土 | m2 | 1.84 |  | 0 |  | 0
38 | 011101001001 | 水泥砂浆楼面（无保温）（L1） 12J304第9页LA4 | 1、15厚1：2水泥砂浆，表面撒适量水泥粉抹压平整 2、35厚C20细石混凝土 3、1.5厚聚氨酯防水层 4、最薄处20厚1：3水泥砂浆或C20细石混凝土找坡层，抹平 5、水泥浆一道（内掺建筑胶） 6、60厚LC7.5轻骨料混凝土 | m2 | 26.912 |  | 0 |  | 0
39 | 011105003001 | 深褐色面砖踢脚线 | 1、结合层：10厚1：2水泥砂浆粘贴 | m | 2584.112 |  | 0 |  | 0
40 | 011106002001 | 块料楼梯面层 | 1、部位：楼梯楼面 2、面层材料品种、规格、颜色：防滑地砖 | m2 | 76 |  | 0 |  | 0
41 | 011101001002 | 细石混凝土散水 12J003第A2页节点6A | 1、60厚C20细石混凝土随打随磨，撒1：1水泥砂子压实赶光 2、150厚粒径10~40卵石灌M2.5混合砂浆 3、密封膏嵌缝，聚乙烯泡沫塑料填充 | m2 | 176.798 |  | 0 |  | 0
42 | 011101001003 | 花岗岩台阶（灰土垫层） 12J003第B2页节点5B | 1、部位：台阶 2、40厚花岗岩面层 3、30厚1：3干硬性水泥砂浆结合层 4、素水泥浆一道 5、60厚C20混凝土 6、300厚3:7灰土垫层 | m2 | 41.52 |  | 0 |  | 0
43 | 011101001004 | 花岗岩出入口坡道 | 1、100厚花岗岩面层，水泥砂浆灌缝 2、30厚1：3干硬性水泥砂浆结合层 3、100厚C20混凝土 4、300厚3：7灰土分两步夯实 | m2 | 8.064 |  | 0 |  | 0
墙、柱面装饰与隔断、幕墙工程
44 | 011201001001 | 墙面一般抹灰 | 1、Q1水泥砂浆内墙面做法:详05J909第NQ16-17,取消面浆饰面层 2、5厚1:2.5水泥砂浆抹平 3、8厚1:1:6水泥石灰膏砂浆打底扫毛或划出纹道 4、3厚外加剂专用砂浆打底刮糙或专用界面剂 | m2 | 260.22 |  | 0 |  | 0
油漆、涂料、裱糊工程
45 | WB011406001001 | 外墙涂料（40厚保温） | 1、真石漆 2、抗裂柔性耐水腻子刮平 3、7厚抗裂砂浆面层,压入耐碱网格布 4、1.5厚聚合物抹面胶浆粘帖耐碱玻纤网(复合一道加强型耐碱玻纤网布和普通型耐碱玻纤网布) 5、40厚岩棉板胶粘剂粘贴,最低粘贴面积不小于50%并用锚钉锚固(每平米8-14个) 6、1.5厚聚合物水泥基防水 7、10厚聚合物水泥砂浆找平层,分两次抹灰并刮平扫毛 8、基层墙体上刷界面砂浆 | m2 | 1355.46 |  | 0 |  | 0
46 | WB011406001002 | 外墙涂料（无保温） | 1、真石漆 2、专用腻子批底、找平、打磨两遍 3、5厚聚合物水泥防水砂浆 4、12厚1：2水泥砂浆打底 5、6厚1：2.5水泥砂浆找平 | m2 | 516.978 |  | 0 |  | 0
47 | 011406001001 | 乳胶漆墙面（不含防水） | 1、Q2涂料内墙面做法:详05J909第NQ12-16毛 2、白色无机涂料饰面层,A级 3、2厚面层耐水腻子分遍刮平 4、5厚1:0.5:2.5水泥石灰膏砂浆抹平 5、8厚1:1:6水泥石灰膏砂浆打底扫毛或划出纹道 6、3厚外加剂专用砂浆打底刮糙或专用界面剂 7、一道甩毛(甩前喷湿墙面) | m2 | 4613.748 |  | 0 |  | 0
48 | 011204003001 | 块料墙面 | 1、Q3陶瓷砖内墙面做法:详05J909第NQ31-34,墙砖7厚、白色, 2、7厚墙面砖(粘贴前墙砖充分浸润),白水泥擦缝(或1:1彩色水泥细砂砂浆勾缝) 3、4厚强力胶粉泥粘结层,揉挤压实 4、1.5厚聚合物水泥基复合防水涂料防水层 5、6厚1:0.5:2.5水泥石灰膏砂浆分层压实抹平 6、6厚1:1:6水泥石灰膏砂浆打底扫毛或划出纹道 7、3厚外加剂专用砂浆打底刮糙或专用界面剂 8、一道甩毛(甩前喷湿墙面) | m2 | 2138.208 |  | 0 |  | 0
天棚工程
49 | 011406001002 | 白色无机涂料天棚（无防水） | 1、界面剂一道 2、5厚1：3水泥砂浆打底扫毛或划出纹道 3、3厚1：2.5水泥砂浆找平 4、白色无机涂料 | m2 | 2839.616 |  | 0 |  | 0
50 | WB011302005001 | 铝扣板吊顶（不上人） | 1、铝扣板面层（休息室卫生间300×300,其余600×600），含吊筋龙骨 2、详皖12J502-2第D19页 | m2 | 262.123 |  | 0 |  | 0
51 | WB011302005002 | 矿棉板板吊顶（不上人） | 1、铝塑板面层，含吊筋龙骨 2、详皖12J502-2第B45页 | m2
其他装饰工程
52 | WB011209010001 | 晾衣房 | 1、玻璃品种、规格、颜色：双层钢化夹层玻璃（6+1.14PVB+6）夹胶玻璃 2、固定方式：胶粘贴 3、含方钢管支撑、除锈、刷漆、刷防火涂料 | m2
53 | 011502007001 | 滴水线条 | 1、线条材料品种、规格、颜色：凡檐口、雨蓬、阳台、外廊、外凸线脚等部位底部均应做滴水线 | m | 172 |  | 0 |  | 0
54 | 011502008001 | GRC装饰线条 | GRC成品装饰 | m | 14.24 |  | 0 |  | 0
55 | 011503001001 | 无障碍坡道栏杆 | 1、部位：无障碍坡道栏杆 2、栏杆材料种类、规格、品牌：无障碍坡道扶手做法详见12J926第H2页 | m | 8.4 |  | 0 |  | 0
56 | 011503001002 | 楼梯栏杆 | 1、部位：楼梯栏杆 2、楼梯栏杆做法见图集12J926第F4页 | m | 16.7 |  | 0 |  | 0
57 | 011503001003 | 楼梯栏杆(1100mm） | 1、部位：楼梯栏杆 2、楼梯栏杆做法见图集12J926第F4页 | m | 1.6 |  | 0 |  | 0
58 | 011503001004 | 楼梯栏杆 | 1、部位：楼梯栏杆 2、楼梯栏杆做法见图集15J403-1第B14页A2型(栏杆高为1.10m) | m | 1.6 |  | 0 |  | 0
59 | 011503001005 | 楼梯栏杆 | 1、部位：楼梯栏杆 2、1、楼梯栏杆做法见图集15J403-1第B14页A2型 | m | 17.3 |  | 0 |  | 0
60 | 011503001006 | 护窗栏杆 | 1、部位：护窗栏杆 2、详见15J403-1 | m | 23.04 |  | 0 |  | 0
61 | 011502007002 | 钢爬梯 | 1、材料品种、规格、颜色：钢爬梯 | 个 | 1 |  | 0 |  | 0
62 | 010810001001 | 窗帘 | 1、窗帘材质：成品窗帘 | m2 | 2526.72 |  | 0 |  | 0
63 | WB011501008001 | 空调洞 | 1、开洞类型、规格尺寸：详见图纸 2、其他未尽事宜详见图纸、答疑及相关规范要求 | 个 | 88 |  | 0 |  | 0
64 | 011210003001 | 玻璃隔断 | 1、部位：宿舍卫生间 2、其他未尽事宜详见图纸、答疑及相关规范要求 | m2 | 315.392 |  | 0 |  | 0
65 | 011505001001 | 洗漱台 | 1、材料品种、规格、颜色：成品化妆台（含化妆镜） 2、具体做法：详见图纸、图集、答疑、招标文件、政府相关文件、规范等其他资料，满足验收要求 | 个 | 44 |  | 0 |  | 0
66 | 011505006001 | 毛巾架 | 1、材料品种、规格、颜色：不锈钢毛巾浴巾架 2、具体做法：详见图纸、图集、答疑、招标文件、政府相关文件、规范等其他资料，满足验收要求 | 套 | 44 |  | 0 |  | 0
67 | 011505006002 | 浴巾架 | 1、材料品种、规格、颜色：不锈钢毛巾浴巾架 2、具体做法：详见图纸、图集、答疑、招标文件、政府相关文件、规范等其他资料，满足验收要求 | 套 | 44 |  | 0 |  | 0
68 | 011505008001 | 纸巾盒 | 1、材料品种、规格、颜色：纸巾盒 2、国标02J915 一/64 3、具体做法：详见图纸、图集、答疑、招标文件、政府相关文件、规范等其他资料，满足验收要求 | 个 | 44 |  | 0 |  | 0
69 | 011505006003 | 晾衣架 | 1、材料品种、规格、颜色：成品晾衣架 | 套 | 44 |  | 0 |  | 0
70 | 010809004001 | 石材窗台板 | 1、窗台板材质、规格、颜色：18厚黑金砂花岗岩 | m2 | 90.24 |  | 0 |  | 0
71 | 011705001001 | 沉降观测 | 1、沉降观测 2、竣工后,第一年内每隔2~3个月观测一次,以后每隔4~6个月观测一次。沉降停测标准可采用连续两次半年沉降量不超过 2mm。 | 项 | 1 |  | 0 |  | 0
技术措施工程
脚手架工程
72 | 011701002001 | 脚手架 | 1、基础脚手架、外脚手架、砌筑脚手架、装饰脚手架等 | 项 | 1 |  | 0 |  | 0
混凝土模板及支架（撑）
73 | 011702001001 | 模板工程 | 1、所有混凝土工程所需的模板和超高模板制作、安装、拆除、整理堆放及场内外运输 2、清理模板粘结物及模内杂物、刷隔离剂等 | 项 | 1 |  | 0 |  | 0
垂直运输
74 | 011703001001 | 垂直运输 | 1、建筑垂直运输费 | 项 | 1 |  | 0 |  | 0
大型机械设备进出场及安拆
75 | 011705001002 | 大型机械设备进出场及安拆 | 1、投标单位根据现有的图纸资料、招标文件和施工规范等资料，充分考虑，一次性报价，中标后不得调整 | 项 | 1 |  | 0 |  | 0
|  | 分部小计 |  |  |  |  | 0 |  | 0

## 7.1 房建工程劳务招标清单
房建劳务招标清单
工程名称：宣城西收费站和管理分中心ETC发卡点（建筑装饰工程）
序号 | 项目编码 | 项目名称 | 项目特征描述 | 计量 单位 | 工程量 | 金额（元）
[6 empty] | 全费用综合单价（含税） | 全费用合价（含税） | 劳务费用综合单价（含税） | 劳务费用合价（含税）
| 0101 | 土石方工程
1 | 010101001001 | 场地清理 | 1、土壤类别：详见现场土质及地勘报告 2、平整要求：正负30cm以内的场地平整 3、备注：投标人自行勘察现场，综合考虑，综合报价，中标后不予调整 | m2 | 231 |  | 0 |  | 0
2 | 010101002001 | 挖基坑土方 | 1、部位：基础土方 2、在接近设计标高时必须预留一定厚度的土层使用人工清理，预留土层厚度按施工规范执行，投标单位综合考虑报价，标后不予调整 3、土壤类别：见地勘报告及现场土质，自行考虑包括但不限地淤泥，建筑垃圾，杂填土，树根，地面硬化等 4、挖土深度：详见施工图纸及地勘报告，基坑支护范围内所有土方开挖，及红线范围内均开挖至设计标高 5、备注：投标人应仔细勘察现场，需自行考虑土方临时堆场及取土、运土距离，同时满足市容及渣土管理部门要求，实际结算时该项综合单价及上述差异、不利因素均不作任何调整。该部分费用折算摊销到相应子目的全费用单价内，不单独计量与支付。 6、此工程量为消耗量，具体方案由投标人自行考虑，中标后不予调整 | m3 | 667.45 |  | 0 |  | 0
3 | 010103001001 | 素土回填 | 1、部位：基础回填 2、填方材料品种：素土 3、密实度要求：压实系数不得小于0.94 4、夯填(碾压)：回填土应同步对称,均衡进行,分层夯实,人工夯实厚度≤250mm,机械夯实厚度≤300mm 5、备注：投标人自行勘察现场，综合考虑，综合报价，中标后不予调整 6、此工程量为消耗量，具体方案由投标人自行考虑，中标后不予调整 | m3 | 640.88 |  | 0 |  | 0
| 0104 | 砌筑工程
4 | WB010401015001 | 墙基防潮层 | 1、防潮层材料种类：20厚1:2水泥砂浆内加5%防水剂的墙身防潮层 | m2 | 25.28 |  | 0 |  | 0
5 | 010401001001 | 砖基础 | 1、部位：基础墙 2、砖品种、规格、强度级：MU10煤矸石烧结多孔砖,M7.5水泥砂浆 | m3 | 2.53 |  | 0 |  | 0
6 | 010402001001 | 砌块墙 | 1、部位：砌体墙 2、墙厚：所有厚度的砌体墙 3、砌块品种、规格、强度级：加气混凝土砌块 4、砂浆强度级：M5.0混合砂浆 | m3 | 61.22 |  | 0 |  | 0
| 0105 | 混凝土工程
7 | 010404001001 | 泡沫混凝土回填 | 1、部位：降板回填 2、混凝土强度等级：泡沫混凝土 | m3 | 5.06 |  | 0 |  | 0
8 | 010404001002 | 垫层(C15) | 1、部位：基础垫层 | m3 | 3.06 |  | 0 |  | 0
9 | 010501003001 | 基础（C30） | 1、部位：独立基础等 | m3 | 12.66 |  | 0 |  | 0
10 | 010502001001 | 一次结构混凝土(C30) | 1、部位：柱、梁、板、墙、楼梯、后浇带等 | m3 | 89.83 |  | 0 |  | 0
11 | 010502001002 | 二次结构混凝土(C25) | 1、部位：圈梁、过梁、水平联系梁、防水反梁、设备基础等 | m3 | 9.6 |  | 0 |  | 0
12 | 010502001003 | 二次结构混凝土(C20) | 1、部位：圈梁、过梁、水平联系梁、防水反梁、设备基础等 | m3 | 1.5 |  | 0 |  | 0
13 | 010515001001 | 一级钢HPB300 | 1、钢筋种类、规格：一级钢综合（HPB300） 2、含钢筋所需的连接方式 | t | 0.84 |  | 0 |  | 0
14 | 010515001002 | 三级钢HRB400 | 1、钢筋种类、规格：三级钢综合（HRB400） 2、含钢筋所需的连接方式 | t | 10.846 |  | 0 |  | 0
15 | 010515001003 | 三级钢HRB400E | 1、钢筋种类、规格：三级钢综合（HRB400E） 2、含钢筋所需的连接方式 | t | 8.117 |  | 0 |  | 0
16 | 010516002001 | 预埋铁件 | 1、钢材种类、规格：详见图纸 2、油漆种类：所有外露铁件均应除锈涂红丹两道,刷防锈漆两度 | t | 0.2 |  | 0 |  | 0
17 | WB010516005001 | 墙面钢板（丝）网 | 1、部位：砌体与混凝土等两种不同基体交接处 2、材料种类：在两种不同基体交接处,应采用钢丝网抹灰钢丝网应标钢丝直径≮1mm(网宽度≥300mm、1mm厚、网眼尺寸不大于10mmX10mm或耐碱玻璃纤维网格布聚合物砂浆加强带(宽度≥300mm)进行处理,加强带与各基体搭接宽度不应小于150mm。 3、含楼梯间和人流通道处钢丝网 | m2 | 113.12 |  | 0 |  | 0
| 0108 | 门窗工程
18 | 010802003001 | 甲级钢制防火门 | 1、备注：专业厂家制作安装，符合设计、规范及相关验收标准，选用消防部门认可的合格产品 | m2 | 2.4 |  | 0 |  | 0
19 | 010801001001 | 木质门 | 1、成品优质木门 | m2 | 14.4 |  | 0 |  | 0
| 0109 | 屋面及防水工程
20 | 010901001001 | 坡屋面（70厚保温） | 1、灰色平瓦 2、挂瓦条30X30(h),中距按瓦材规格;顺水条30X30(h),@500 3、C20细石混凝土找平层,厚40(配C4@150X150钢筋网)，分缝5m*5m 4、3厚+3厚双层SBS改性沥青防水卷材 5、15mm厚1:3水泥砂浆找平层 6、70厚现场喷涂硬泡聚氨酯防水保温材料,B1级 | m2 | 306.75 |  | 0 |  | 0
21 | 010902001001 | 坡屋面檐沟 | 1、3厚高聚物改性沥青卷材防水层 2、2厚高聚物改性沥青卷材附加层 3、20厚1：3水泥砂浆找平层 4、最薄处30厚轻集料混凝土找坡层 | m2 | 36.84 |  | 0 |  | 0
| 0111 | 楼地面装饰工程
22 | 011102003001 | 防滑地砖地面（D3） 12J304第60页DB21 | 1、8~10厚防滑地砖，干水泥擦缝 2、30厚1：3水泥砂浆结合层，表面撒水泥粉 3、1.5厚聚氨酯防水层（两道） 4、最薄处20厚1：3水泥砂浆或C20细石混凝土找坡层，抹平 5、水泥浆一道（内掺建筑胶） 6、80厚C15混凝土垫层 7、150厚碎石夯入土中 | m2 | 36.44 |  | 0 |  | 0
23 | 011104004001 | 防静电地板 12J304第122页LF19 | 1、陶瓷地砖面层10厚、地砖灰色,地砖规格:600×600,地砖面层做防滑处理 2、250高防静电活动地板 3、10厚1：2.5水磨石面层 4、水泥浆一道（内掺建筑胶） 5、20厚1：3水泥砂浆找平层 6、水泥浆一道（内掺建筑胶） | m2 | 12.24 |  | 0 |  | 0
24 | 011102003002 | 块料地面 12J304第76页DB69 | 1、10厚地砖，用聚合物水泥砂浆铺砌 2、5厚聚合物水泥砂浆结合层 3、20厚1：3水泥砂浆找平层 4、聚合物水泥浆一道 5、80厚C15混凝土垫层 6、150厚碎石夯入土中 | m2 | 151.52 |  | 0 |  | 0
25 | 011105003001 | 彩色釉面砖块料踢脚线 （100mm高） | 1、结合层：10厚1：2水泥砂浆粘贴 | m | 111.2 |  | 0 |  | 0
26 | 011101001001 | 细石混凝土散水 12J003第A2页节点6A | 1、60厚C20细石混凝土随打随磨，撒1：1水泥砂子压实赶光 2、150厚粒径10~40卵石灌M2.5混合砂浆 3、密封膏嵌缝，聚乙烯泡沫塑料填充 | m2 | 53.1 |  | 0 |  | 0
27 | 011101001002 | 花岗岩台阶（灰土垫层） 12J003第B2页节点5B | 1、部位：台阶 2、40厚花岗岩面层 3、30厚1：3干硬性水泥砂浆结合层 4、素水泥浆一道 5、60厚C20混凝土 6、300厚3:7灰土垫层 | m2 | 31.86 |  | 0 |  | 0
28 | 011101001003 | 大门坡道 | 1、20厚1：2水泥砂浆面层，20厚金刚砂粒（或铁屑）水泥防滑条，突出坡屋面4 2、60厚（或100厚）C20混凝土 3、300厚粒径10~40卵石（砾石）灌M2.5混合砂浆（300厚3：7灰土分两步夯实）宽出面层300 4、详12J003图集第A5页节点1 | m2 | 4.32 |  | 0 |  | 0
| 0114 | 油漆、涂料、裱糊工程
29 | WB011406001001 | 外墙涂料（50厚保温） | 1、真石漆 2、抗裂柔性耐水腻子刮平 3、7厚抗裂砂浆面层,压入耐碱网格布 4、1.5厚聚合物抹面胶浆粘帖耐碱玻纤网(复合一道加强型耐碱玻纤网布和普通型耐碱玻纤网布) 5、50厚岩棉板胶粘剂粘贴,最低粘贴面积不小于50%并用锚钉锚固(每平米8-14个) 6、1.5厚聚合物水泥基防水 7、10厚聚合物水泥砂浆找平层,分两次抹灰并刮平扫毛 8、基层墙体上刷界面砂浆 | m2 | 271.96 |  | 0 |  | 0
30 | 011201001001 | 陶瓷锦砖 | 1、7厚墙面砖(粘贴前墙砖充分浸润),白水泥擦缝(或1:1彩色水泥细砂砂浆勾缝) 2、4厚强力胶粉泥粘结层,揉挤压实 3、1.5厚聚合物水泥基复合防水涂料防水层 4、6厚1:0.5:2.5水泥石灰膏砂浆分层压实抹平 5、6厚1:1:6水泥石灰膏砂浆打底扫毛或划出纹道 6、3厚外加剂专用砂浆打底刮糙或专用界面剂一道甩毛(甩前喷湿墙面) | m2 | 119.75 |  | 0 |  | 0
31 | 011201001002 | 涂料墙面 | 1、白色无机涂料饰面层,A级 2、2厚面层耐水腻子分遍刮平 3、5厚1:0.5:2.5水泥石灰膏砂浆抹平 4、8厚1:1:6水泥石灰膏砂浆打底扫毛或划出纹道 5、3厚外加剂专用砂浆打底刮糙或专用界面剂一道甩毛(甩前喷湿墙面) 6、蒸压加气混凝土砌块墙 | m2 | 279.06 |  | 0 |  | 0
| 0113 | 天棚工程
32 | WB011302005001 | 铝扣板吊顶（不上人） | 1、铝塑板面层，含吊筋龙骨 2、详皖12J502-2第D19页 | m2 | 36.44 |  | 0 |  | 0
33 | WB011302005002 | 矿棉板板吊顶（不上人） | 1、铝塑板面层，含吊筋龙骨 2、详皖12J502-2第B45页 | m2 | 163.78 |  | 0 |  | 0
| 0115 | 其他装饰工程
34 | 011502007001 | 滴水线条 | 1、线条材料品种、规格、颜色：凡檐口、雨蓬、阳台、外廊、外凸线脚等部位底部均应做滴水线 | m | 97.1 |  | 0 |  | 0
35 | 011503001001 | 无障碍坡道栏杆 | 1、部位：无障碍坡道栏杆 2、栏杆材料种类、规格、品牌：无障碍坡道扶手做法详见12J926第H2页 | m | 7.6 |  | 0 |  | 0
36 | 011210005001 | 卫生间成品隔断 | 1、隔断材料品种、规格、颜色：复合板隔断 2、备注：描述不详之处详见设计图纸、图集、答疑、招标文件、政府相关文件、规范等其他资料，满足验收要求 | m2 | 35 |  | 0 |  | 0
37 | 011505001001 | 洗漱台 | 1、材料品种、规格、颜色：成品化妆台（含化妆镜） 2、具体做法：详见图纸、图集、答疑、招标文件、政府相关文件、规范等其他资料，满足验收要求 | 个 | 3 |  | 0 |  | 0
38 | 011505008001 | 纸巾盒 | 1、材料品种、规格、颜色：纸巾盒 2、国标02J915 一/64 3、具体做法：详见图纸、图集、答疑、招标文件、政府相关文件、规范等其他资料，满足验收要求 | 个 | 3 |  | 0 |  | 0
39 | 011505006001 | 毛巾架 | 1、材料品种、规格、颜色：不锈钢毛巾浴巾架 2、具体做法：详见图纸、图集、答疑、招标文件、政府相关文件、规范等其他资料，满足验收要求 | 套 | 3 |  | 0 |  | 0
40 | 011505006002 | 浴巾架 | 1、材料品种、规格、颜色：不锈钢毛巾浴巾架 2、具体做法：详见图纸、图集、答疑、招标文件、政府相关文件、规范等其他资料，满足验收要求 | 套 | 3 |  | 0 |  | 0
41 | 010809004001 | 石材窗台板 | 1、窗台板材质、规格、颜色：18厚黑金砂花岗岩 | m2 | 19.2 |  | 0 |  | 0
42 | 010810001001 | 窗帘 | 1、窗帘材质：成品窗帘 | m2 | 268.8 |  | 0 |  | 0
43 | WB011501008001 | 空调洞 | 1、开洞类型、规格尺寸：详见图纸 2、其他未尽事宜详见图纸、答疑及相关规范要求 | 个 | 7 |  | 0 |  | 0
44 | 011705001001 | 沉降观测 | 1、沉降观测 2、竣工后,第一年内每隔2~3个月观测一次,以后每隔4~6个月观测一次。沉降停测标准可采用连续两次半年沉降量不超过 2mm。 | 项 | 1 |  | 0 |  | 0
| 0117 | 技术措施工程
| 011701 | 脚手架工程
45 | 011701002001 | 脚手架 | 1、基础脚手架、外脚手架、砌筑脚手架、装饰脚手架等 | 项 | 1 |  | 0 |  | 0
| 011702 | 混凝土模板及支架（撑）
46 | 011702001001 | 模板工程 | 1、所有混凝土工程所需的模板和超高模板制作、安装、拆除、整理堆放及场内外运输 2、清理模板粘结物及模内杂物、刷隔离剂等 | 项 | 1 |  | 0 |  | 0
| 011703 | 垂直运输
47 | 011703001001 | 垂直运输 | 1、建筑垂直运输费 | 项 | 1 |  | 0 |  | 0
| 011705 | 大型机械设备进出场及安拆
48 | 011705001002 | 大型机械设备进出场及安拆 | 1、投标单位根据现有的图纸资料、招标文件和施工规范等资料，充分考虑，一次性报价，中标后不得调整 | 项 | 1 |  | 0 |  | 0
|  | 分部小计 |  |  |  |  | 0 |  | 0

## 8.1 房建工程劳务招标清单
房建劳务招标清单
工程名称：宣城西收费站和管理分中心综合楼（精装修工程）
序号 | 项目编码 | 项目名称 | 项目特征描述 | 计量 单位 | 工程量 | 金额（元）
[6 empty] | 全费用综合单价（含税） | 全费用合价（含税） | 劳务费用综合单价（含税） | 劳务费用合价（含税）
| 0111 | 楼地面装饰工程-1
1 | 011102003001 | 铺贴防滑地砖（800*800 ） | 1、地砖规格：HT-01，800*800灰色防滑瓷砖 2、30厚1:3干硬性水泥砂浆结合层,表面撒水泥粉层 3、其他：含美缝 | m2 | 134.65 |  | 0 |  | 0
2 | 011104002001 | 铺贴实木复合地板 | 1、面层材料品种、规格、颜色：实木复合地板 | m2 | 176.23 |  | 0 |  | 0
3 | WB011105006001 | 不锈钢踢脚线 （1.2mm厚） | 1、踢脚线高度：50mm高 2、基层材料种类、规格：15mm玻镁板 3、面层材料品种、规格：1.2mm厚黑钛金不锈钢踢脚 | m | 79.42 |  | 0 |  | 0
墙柱面装饰工程-1
4 | 011407001001 | 墙面无机涂料 | 1、刮腻子要求：满刮腻子3遍 2、涂料品种、喷刷遍数：无机涂料（一底两面），颜色详见图纸 | m2 | 171.57 |  | 0 |  | 0
5 | 011407001002 | 墙面防水外墙涂料 | 1、刮腻子要求：满刮腻子3遍 2、涂料品种、喷刷遍数：肌理涂料（一底两面），颜色详见图纸 | m2 | 17.35 |  | 0 |  | 0
6 | WB011207002001 | 墙面木（轻钢）龙骨 | 1、龙骨材料种类、规格：镀锌钢龙骨，具体规格详见图纸 | m2 | 168.92 |  | 0 |  | 0
7 | 011207001027 | 金属板 | 1、龙骨材料种类、规格：镀锌方管龙骨 2、基层材料种类、规格：15mm厚玻镁板 3、面层材料品种、规格、品牌、颜色：碳镁板 | m2 | 141.39 |  | 0 |  | 0
8 | WB011207005002 | 铝方通内墙面（方管） | 1、面层材料品种、规格、品牌、颜色：仿木纹铝方通 | m2 | 11.88 |  | 0 |  | 0
9 | 011207001028 | 墙面不锈钢板 | 1、龙骨材料种类、规格：镀锌方管龙骨 2、基层材料种类、规格：18mm阻燃板基层 3、面层材料品种、规格、品牌、颜色：1.2mm厚黑钛金不锈钢 | m2 | 20.33 |  | 0 |  | 0
10 | 011408001001 | 墙布 | 1、面层材料品种、规格、颜色：墙布选购 | m2 | 12.03 |  | 0 |  | 0
11 | 011505010003 | 超白烤漆钢化玻璃 | 1、部位：大厅形象墙 2、镜面玻璃品种、规格：8mm厚超白烤漆钢化玻璃 3、具体详见图纸 | m2 | 10.77 |  | 0 |  | 0
天棚装饰工程-1
12 | 011302006001 | 吊顶反支撑 | 1、材料品种、规格：镀锌钢材，具体规格详见图纸 | m2 | 31.5 |  | 0 |  | 0
13 | 011302001001 | 轻钢龙骨双层石膏板吊顶 | 1、吊杆规格：φ8吊筋 2、龙骨材料种类、规格：60系列轻钢龙骨 3、基层材料种类、规格：9.5mm厚石膏板 4、面层材料品种、规格：9.5mm厚石膏板 | m2 | 239.15 |  | 0 |  | 0
14 | 011302001002 | 轻钢龙骨单层石膏板吊顶 | 1、吊杆规格：φ8吊筋 2、龙骨材料种类、规格：60系列轻钢龙骨 3、基层材料种类、规格：15mm玻镁板 4、面层材料品种、规格：9.5mm厚石膏板 | m2 | 33.36 |  | 0 |  | 0
15 | 011302001004 | 轻钢龙骨双层防水石膏板吊顶 | 1、吊杆规格：φ8吊筋 2、龙骨材料种类、规格：60系列轻钢龙骨 3、基层材料种类、规格：9.5mm厚防水纸面石膏板 4、面层材料品种、规格：9.5mm厚防水纸面石膏板 | m2 | 36.17 |  | 0 |  | 0
16 | 011302001014 | 铝方通吊顶 | 1、吊杆规格：φ8吊筋 2、龙骨材料种类、规格：铝方通专用龙骨 3、面层材料品种、规格：50*100mm铝方通 | m2 | 31.5 |  | 0 |  | 0
17 | 011302001010 | 窗帘盒 | 1、龙骨材料种类、规格：木龙骨，刷防火涂料 2、基层材料种类、规格：18mm阻燃板基层 3、面层材料品种、规格：9.5mm厚纸面石膏板 4、其他：涂料另计 | m | 32.06 |  | 0 |  | 0
门窗工程-1
其他装饰工程-1
18 | 011502001002 | 金属装饰条 | 1、线条材料品种、规格、颜色：防撞条 | m | 7.8 |  | 0 |  | 0
19 | 010810001001 | 布艺窗帘 | 1、窗帘材质：成品窗帘选购 | m2 | 100.99 |  | 0 |  | 0
20 | 010809004001 | 窗台石 | 1、材质、规格、颜色：20mm厚意大利灰大理石 | m2 | 8.28 |  | 0 |  | 0
21 | 011505001011 | 定制广告字 | 1、部位：大厅入口处 2、公司名称及LOGO 3、包含英文、LOGO等所有金属字 4、备注：包含所有安装辅材 | 套 | 1 |  | 0 |  | 0
22 | 011505010002 | 镜面玻璃（6mm） | 1、镜面玻璃品种、规格：6mm银镜 | m2 | 22.58 |  | 0 |  | 0
23 | 011701006001 | 满堂脚手架 | 1、部位：宣城西收费站综合楼 2、名称：装饰综合脚手架 3、内容：综合考虑脚手架材质、搭拆方式等 | 项 | 1 |  | 0 |  | 0
|  | 分部小计 |  |  |  |  | 0 |  | 0

## 9.1 房建工程劳务招标清单
房建劳务招标清单
工程名称：宣城西收费站和管理分中心中控楼改造（建筑装饰工程）
序号 | 项目编码 | 项目名称 | 项目特征描述 | 计量 单位 | 工程量 | 金额（元）
[6 empty] | 全费用综合单价（含税） | 全费用合价（含税） | 劳务费用综合单价（含税） | 劳务费用合价（含税）
| 01 | 房屋建筑与装饰工程
| 0116 | 拆除工程
1 | 011601001003 | 原建筑拆除 | 1、部位：地面剔凿、天棚吊顶拆除、墙面装饰层铲除、砌体拆除、混凝土拆除、钢结构及绿化拆除等所有需要拆除的部位 2、内容包括但不限于：拆除、清理、外运、建筑垃圾消纳等一切与拆除相关的所有费用均包含在内，由投标单位自行报价，此费用一次性包死，中标后不予调整； 3、运距等由投标单位自行勘察现场，投标单位自行勘察现场后综合报价，报价中已包含渣土费等一切行政性收费，中标后不予调整； 4、其他未尽事宜详见招标文件、政府相关文件、设计图纸、答疑、图集及相关规范等其他资料，满足验收要求； | 项 | 1 |  | 0 |  | 0
| 0104 | 砌筑工程
2 | 010402001001 | 砌块墙 | 1、部位：地上砌体墙 2、墙厚：所有厚度的砌体墙 3、砌块品种、规格、强度级：加气混凝土砌块 4、砂浆强度级：M5.0混合砂浆 | m3 | 2.36 |  | 0 |  | 0
| 0108 | 门窗工程
3 | 010801001001 | 木门 | 1、门代号及洞口尺寸：实木复合烤漆门 | m2 | 4.8 |  | 0 |  | 0
| 0111 | 楼地面装饰工程
4 | 011102003003 | 块料地面（D4） 12J304第77页DB72 | 1、10厚地砖,用聚合物水泥砂浆铺砌,面层做防滑处理 2、5厚聚合物水泥砂浆结合层 3、1.5厚聚氨酯涂料防水层（两道），后一道涂膜凝固前表面撒粘细砂 4、20厚1:3水泥砂浆找平层 5、聚合物水泥浆一道 | m2 | 64.13 |  | 0 |  | 0
5 | 011105003001 | 深褐色面砖踢脚线 | 1、结合层：10厚1：2水泥砂浆粘贴 | m | 34 |  | 0 |  | 0
6 | 011101001003 | 细石混凝土散水 12J003第A2页节点6 | 1、60厚C20细石混凝土随打随磨，撒1：1水泥砂子压实赶光 2、150厚粒径10~40卵石灌M2.5混合砂浆 3、密封膏嵌缝，聚乙烯泡沫塑料填充 | m2 | 7.2 |  | 0 |  | 0
7 | 011101001004 | 花岗岩台阶（灰土垫层） 12J003第B2页节点5B | 1、部位：台阶 2、40厚花岗岩面层 3、30厚1：3干硬性水泥砂浆结合层 4、素水泥浆一道 5、60厚C20混凝土 6、300厚3:7灰土垫层 | m2 | 16.24 |  | 0 |  | 0
8 | 011101001005 | 花岗岩出入口坡道 | 1、100厚花岗岩面层，水泥砂浆灌缝 2、30厚1：3干硬性水泥砂浆结合层 3、100厚C20混凝土 4、300厚3：7灰土分两步夯实 | m2 | 5.85 |  | 0 |  | 0
| 0114 | 油漆、涂料、裱糊工程
9 | WB011406001001 | 外墙涂料（50厚保温） | 1、真石漆 2、抗裂柔性耐水腻子刮平 3、1.5厚聚氨酯防水涂料 4、7厚抗裂砂浆面层,压入耐碱网格布 5、1.5厚聚合物抹面胶浆粘帖耐碱玻纤网(复合一道加强型耐碱玻纤网布和普通型耐碱玻纤网布) 6、50厚岩棉板胶粘剂粘贴,最低粘贴面积不小于50%并用锚钉锚固(每平米8-14个) 7、5厚聚合物水泥防水砂浆 8、10厚聚合物水泥砂浆找平层,分两次抹灰并刮平扫毛 9、基层墙体上刷界面砂浆 | m2 | 14 |  | 0 |  | 0
10 | 011406001001 | 乳胶漆墙面（不含防水） | 1、白色无机涂料饰面层，A级 2、2厚面层耐水腻子分遍刮平 3、5厚1:0.5:2.5水泥石灰膏砂浆抹平 4、8厚1:1:6水泥石灰膏砂浆打底扫毛或划出纹道 5、3厚外加剂专用砂浆打底刮糙或专用界面剂一道甩毛(甩前喷湿墙面) | m2 | 32 |  | 0 |  | 0
| 0113 | 天棚工程
11 | 011406001002 | 白色无机涂料天棚（无防水） | 1、界面剂一道 2、5厚1:0.5:3水泥石灰膏砂浆打底扫毛或划出纹道 3、3厚1:0.5:2.5水泥石灰膏砂浆找平 4、封底漆一道(干燥后再做面涂) 5、白色无机涂料饰面层,A级 | m2 | 64 |  | 0 |  | 0
| 0115 | 其他装饰工程
12 | WB011209010001 | 玻璃雨篷 | 1、玻璃品种、规格、颜色：双层钢化夹层玻璃（6+1.14PVB+6）夹胶玻璃 2、固定方式：胶粘贴 3、含方钢管支撑、除锈、刷漆、刷防火涂料 | m2 | 3.96 |  | 0 |  | 0
13 | 010810001001 | 窗帘 | 1、窗帘材质：成品窗帘 | m2 | 30.8 |  | 0 |  | 0
14 | 010810005001 | 窗帘杆 | 1、窗帘轨、罗马杆材质、规格：成品窗帘杆 | m | 5.5 |  | 0 |  | 0
15 | 010809004001 | 石材窗台板 | 1、窗台板材质、规格、颜色：18厚黑金砂花岗岩 | m2 | 0.72 |  | 0 |  | 0
| 0117 | 技术措施工程
| 011701 | 脚手架工程
16 | 011701002001 | 脚手架 | 1、部位：宣城西管理分中心中控楼 2、基础脚手架、外脚手架、砌筑脚手架、装饰脚手架等 | 项 | 1 |  | 0 |  | 0
|  | 分部小计 |  |  |  |  | 0 |  | 0

## 10.1 房建工程劳务招标清单
房建劳务招标清单
工程名称：宣城西收费站和管理分中心文体活动中心（建筑装饰工程）
序号 | 项目编码 | 项目名称 | 项目特征描述 | 计量 单位 | 工程量 | 金额（元）
[6 empty] | 全费用综合单价（含税） | 全费用合价（含税） | 劳务费用综合单价（含税） | 劳务费用合价（含税）
| 0101 | 土石方工程
1 | 010101001008 | 平整场地 | 1、土壤类别：综合考虑 | m2 | 881 |  | 0 |  | 0
2 | 010101004001 | 挖基坑土方 | 1、土壤类别：综合考虑 2、挖土深度：综合考虑 3、在接近设计标高时必须预留一定厚度的土层使用人工清理，预留土层厚度按施工规范执行，投标单位综合考虑报价，标后不予调整 4、备注：投标人应仔细勘察现场，需自行考虑土方临时堆场及取土、运土距离，同时满足市容及渣土管理部门要求，实际结算时该项综合单价及上述差异、不利因素均不作任何调整。该部分费用折算摊销到相应子目的全费用单价内，不单独计量与支付。 | m3 | 3935 |  | 0 |  | 0
3 | 010404001003 | 碎石回填 | 1、碎石回填并分层夯实,压实系数应>0.94 2、材料品种及比例：碎石 | m3 | 658.5 |  | 0 |  | 0
4 | 010103001001 | 素土回填 | 1、部位：基础回填 2、填方材料品种：素土 3、密实度要求：压实系数不得小于0.94 4、夯填(碾压)：回填土应同步对称,均衡进行,分层夯实,人工夯实厚度≤250mm,机械夯实厚度≤300mm 5、备注：投标人自行勘察现场，综合考虑，综合报价，中标后不予调整 6、此工程量为消耗量，具体方案由投标人自行考虑，中标后不予调整 | m3 | 3192.44 |  | 0 |  | 0
5 | 040103002001 | 余方弃置 | 1、废弃料品种：见地勘报告及现场土质，自行考虑包括但不限地淤泥，建筑垃圾，杂填土，树根，地面硬化等 2、运距：弃土或缺土的运距及弃土场自行考虑，报价含渣土费、取弃土费、保洁费等，以及城管、市容、路政、环保部门征收的等发生的一切费用,且严格执行当地渣土运输管理规定，施工时不予调整 3、备注：投标人自行勘察现场，综合考虑，综合报价，中标后不予调整 4、此工程量为消耗量，具体方案由投标人自行考虑，中标后不予调整 | m3 | 742.56 |  | 0 |  | 0
| 0104 | 砌筑工程
6 | 010401001001 | 砖基础 | 1、部位：基础墙 2、砖品种、规格、强度级：MU10混凝土实心砌块 3、砂浆强度级：M7.5水泥砂浆 | m3 | 4.38 |  | 0 |  | 0
7 | 010402001001 | 砌块墙 | 1、部位：地上砌体墙 2、墙厚：所有厚度的砌体墙 3、砌块品种、规格、强度级：加气混凝土砌块 4、砂浆强度级：M5.0混合砂浆 | m3 | 60.63 |  | 0 |  | 0
8 | WB010401015001 | 墙基防潮层 | 1、防潮层材料种类：20厚1:2水泥砂浆内加5%防水剂的墙身防潮层 | m2 | 43.84 |  | 0 |  | 0
| 0105 | 钢筋混凝土工程
9 | 010404001008 | 基础垫层 | 1、混凝土强度等级：C15 | m3 | 11.46 |  | 0 |  | 0
10 | 010501003005 | 基础 | 1、部位：独立基础、柱脚包封 2、混凝土强度等级：C30 | m3 | 47.72 |  | 0 |  | 0
11 | 010501006001 | 柱脚灌浆 | 1、灌浆材料及强度等级：C30微膨胀自流性细石砼 | m3 | 2.18 |  | 0 |  | 0
12 | 010502001002 | 一次结构混凝土(C30) | 1、部位：柱、梁、板、墙、楼梯、后浇带等 | m3 | 37.63 |  | 0 |  | 0
13 | 010502001003 | 二次结构混凝土(C25) | 1、部位：圈梁、过梁、水平联系梁、防水反梁、设备基础等 | m3 | 10.04 |  | 0 |  | 0
14 | 010515001001 | 一级钢HPB300 | 1、钢筋种类、规格：一级钢综合（HPB300） 2、含钢筋所需的连接方式 | t | 0.498 |  | 0 |  | 0
15 | 010515001002 | 三级钢HRB400 | 1、钢筋种类、规格：三级钢综合（HRB400） 2、含钢筋所需的连接方式 | t | 5.81 |  | 0 |  | 0
16 | 010515001003 | 三级钢HRB400E | 1、钢筋种类、规格：三级钢综合（HRB400E） 2、含钢筋所需的连接方式 | t | 5.737 |  | 0 |  | 0
| 0108 | 门窗工程
17 | 010803001001 | 金属卷闸门 | 1、门材质：成品不锈钢卷帘门 | m2 | 10.8 |  | 0 |  | 0
18 | 010801004001 | 乙级钢制防火门 | 1、备注：专业厂家制作安装，符合设计、规范及相关验收标准，选用消防部门认可的合格产品 | m2 | 2.4 |  | 0 |  | 0
19 | 010801001001 | 木门 | 1、门代号及洞口尺寸：实木复合烤漆门 | m2 | 19.2 |  | 0 |  | 0
| 0106 | 金属结构工程
20 | 010516002007 | 预埋铁件 | 1、钢材种类：Q235B 2、规格：30mm厚柱脚钢板 3、其他：含锚栓、锚栓垫片、加劲肋等附属构件 | t | 0.336 |  | 0 |  | 0
21 | 010602001001 | 钢屋架 | 1、钢材品种：Q355B 2、钢材规格：具体规格详见图纸 3、其他：含柱顶封板，柱顶加劲肋等附属构件 4、除锈：喷砂除锈，除锈等级Sa2.5 | t | 20.044 |  | 0 |  | 0
22 | 010606002002 | 钢檩条 | 1、构件类型：Q235B 2、构件规格：C250X75X20X2.5、C280X70X20X2.5 3、其他：含檩托、隅撑、连接板、连接螺栓等附属构件 4、除锈：喷砂除锈，除锈等级Sa2.5 | t | 14.05 |  | 0 |  | 0
23 | 010606001001 | 钢支撑、钢拉条 | 1、构件类型：Q235B 2、构件规格：圆钢12、圆管32X2.5 3、其他：含连接板、连接螺栓等附属构件 4、除锈：喷砂除锈，除锈等级Sa2.5 | t | 6.086 |  | 0 |  | 0
24 | 010606011002 | 不锈钢天沟 | 1、天沟形式：U型 2、天沟材质规格：4.0mm厚不锈钢 | m2 | 67.6 |  | 0 |  | 0
25 | 011405001001 | 金属面防锈漆 | 1、底漆：C53-31红丹淳酸防锈漆一遍 2、中间漆：C53-35云铁醇酸防锈漆两遍 3、面漆：C04-42醇酸磁漆，室内2遍，室外3遍 | m2 | 1361.9 |  | 0 |  | 0
26 | 011407005001 | 屋面檩条及其构件刷防火涂料 | 1、防火等级要求：耐火极限不小于1.0h 2、涂料品种：薄涂型防火涂料 | m2 | 937.67 |  | 0 |  | 0
27 | 011407005003 | 钢架刷防火涂料 | 1、防火等级要求：耐火极限不小于2.5h 2、涂料品种：厚涂型防火涂料 | m2 | 424.23 |  | 0 |  | 0
28 | WB010606016007 | 高强螺栓 | 1、规格型号：M20 | 套 | 276 |  | 0 |  | 0
29 | WB010606016009 | 高强螺栓 | 1、规格型号：M24 | 套 | 32 |  | 0 |  | 0
30 | WB010606016008 | 高强螺栓 | 1、规格型号：M30 | 套 | 72 |  | 0 |  | 0
| 0115 | 装饰工程
31 | 010901002006 | 型材屋面 | 1、0.5mm900型(白灰色)单层彩钢板 2、1.0自粘聚合物沥青防水垫层 3、120厚岩棉板(用有套管的固定螺钉固定在持力钢板上) 4、0.6厚聚合物改性沥青防水卷材隔汽层 5、0.5厚内压型钢板 6、檩条 7、含脊瓦，固定件等 | m2 | 850.66 |  | 0 |  | 0
32 | 010605002002 | 钢板墙板 | 1、外板0.5mm900型(白灰色)单层彩钢板 2、透气层 3、80厚岩棉隔热层(用有套管的固定螺钉固定在持力钢板上) 4、墙梁 5、0.6厚聚合物改性沥青防水卷材隔汽层 6、0.5厚内压型钢板 | m2 | 847.23 |  | 0 |  | 0
33 | 011102003001 | 块料地面 12J304第76页DB69 | 1、10厚地砖,用聚合物水泥砂浆铺砌,面层做防滑处理 2、5厚聚合物水泥砂浆结合层 3、20厚1:3水泥砂浆找平层 4、聚合物水泥砂浆一道 5、80厚C15混凝土垫层 6、150厚碎石夯入土中 | m2 | 683.02 |  | 0 |  | 0
34 | 011102003002 | 防滑地砖地面 12J304第60页DB21 | 1、10厚防滑地砖，干水泥擦缝 2、30厚1：3水泥砂浆结合层，表面撒水泥粉 3、1.5厚聚氨酯防水层（两道） 4、最薄处20厚1：3水泥砂浆或C20细石混凝土找坡层，抹平 5、水泥浆一道（内掺建筑胶） 6、80厚C15混凝土垫层 7、150厚碎石夯入土中 | m2 | 73.08 |  | 0 |  | 0
35 | 011104002001 | 竹、木（复合）地板 | 1、24厚企口硬木地板，背面涂防腐剂，上表面涂聚酯漆2~4道或聚氨酯漆两道 2、20厚45°斜铺松木板，满涂防腐剂、防火涂料 3、50*80（厚*宽）木龙骨，@400，满涂防腐剂，用S型-4*（15+50+20）*20@1000钢片与垫层或楼板连接 4、20厚80*80橡胶垫 5、1.2厚聚氨酯，上翻至踢脚上沿 6、20厚1:3水泥砂浆压实抹光 7、80厚C15混凝土垫层 8、150厚碎石夯入土中 | m2 | 81.74 |  | 0 |  | 0
36 | WB011406001001 | 外墙涂料（80厚保温） | 1、真石漆 2、抗裂柔性耐水腻子刮平 3、7厚抗裂砂浆面层,压入耐碱网格布 4、1.5厚聚合物抹面胶浆粘帖耐碱玻纤网(复合一道加强型耐碱玻纤网布和普通型耐碱玻纤网布) 5、80厚岩棉板胶粘剂粘贴,最低粘贴面积不小于50%并用锚钉锚固(每平米8-14个) 6、1.5厚聚合物水泥基防水涂料 7、10厚聚合物水泥砂浆找平层,分两次抹灰并刮平扫毛 8、基层墙体上刷界面砂浆 | m2 | 185.7 |  | 0 |  | 0
37 | 011406001001 | 乳胶漆墙面 | 1、白色无机涂料饰面层，A级 2、2厚面层耐水腻子分遍刮平 3、5厚1:0.5:2.5水泥石灰膏砂浆抹平 4、8厚1:1:6水泥石灰膏砂浆打底扫毛或划出纹道 5、3厚外加剂专用砂浆打底刮糙或专用界面剂一道甩毛(甩前喷湿墙面) | m2 | 613.69 |  | 0 |  | 0
38 | 011101001003 | 细石混凝土散水 12J003第A2页节点6 | 1、60厚C20细石混凝土随打随磨，撒1：1水泥砂子压实赶光 2、150厚粒径10~40卵石灌M2.5混合砂浆 3、密封膏嵌缝，聚乙烯泡沫塑料填充 | m2 | 97.4 |  | 0 |  | 0
39 | 011101001004 | 花岗岩台阶（灰土垫层） 12J003第B2页节点5B | 1、部位：台阶 2、40厚花岗岩面层 3、30厚1：3干硬性水泥砂浆结合层 4、素水泥浆一道 5、60厚C20混凝土 6、300厚3:7灰土垫层 | m2 | 30.79 |  | 0 |  | 0
40 | 011101001005 | 花岗岩出入口坡道 | 1、100厚花岗岩面层，水泥砂浆灌缝 2、30厚1：3干硬性水泥砂浆结合层 3、100厚C20混凝土 4、300厚3：7灰土分两步夯实 | m2 | 39.72 |  | 0 |  | 0
| 0115 | 其他装饰工程
41 | WB011209010001 | 玻璃雨篷 | 1、玻璃品种、规格、颜色：双层钢化夹层玻璃（6+1.14PVB+6）夹胶玻璃 2、固定方式：胶粘贴 3、含方钢管支撑、除锈、刷漆、刷防火涂料 4、外包铝板 | m2 | 47.16 |  | 0 |  | 0
42 | 011503001001 | 无障碍坡道栏杆 | 1、部位：无障碍坡道栏杆 2、栏杆材料种类、规格、品牌：无障碍坡道扶手做法详见12J926第H2页 | m | 7.4 |  | 0 |  | 0
43 | WB011501008001 | 空调洞 | 1、开洞类型、规格尺寸：详见图纸 2、其他未尽事宜详见图纸、答疑及相关规范要求 | 个 | 4 |  | 0 |  | 0
44 | 011210005001 | 卫生间成品隔断 | 1、隔断材料品种、规格、颜色：复合板隔断 2、备注：描述不详之处详见设计图纸、图集、答疑、招标文件、政府相关文件、规范等其他资料，满足验收要求 | m2 | 70.51 |  | 0 |  | 0
45 | 011505001001 | 洗漱台 | 1、材料品种、规格、颜色：成品化妆台（含化妆镜） 2、具体做法：详见图纸、图集、答疑、招标文件、政府相关文件、规范等其他资料，满足验收要求 | 个 | 2 |  | 0 |  | 0
46 | 011505006002 | 毛巾架 | 1、材料品种、规格、颜色：不锈钢毛巾浴巾架 2、具体做法：详见图纸、图集、答疑、招标文件、政府相关文件、规范等其他资料，满足验收要求 | 套 | 6 |  | 0 |  | 0
47 | 011505006003 | 浴巾架 | 1、材料品种、规格、颜色：不锈钢毛巾浴巾架 2、具体做法：详见图纸、图集、答疑、招标文件、政府相关文件、规范等其他资料，满足验收要求 | 套 | 6 |  | 0 |  | 0
48 | 011505005001 | 残疾人台盆扶手 | 1、材料品种、规格：成品1.2mm厚304级抗指纹不锈钢残疾人台盆扶手 | 副 | 1 |  | 0 |  | 0
49 | 011505005002 | 残疾人坐便器扶手 | 1、材料品种、规格：成品1.2mm厚304级抗指纹不锈钢残疾人坐便器扶手 | 副 | 1 |  | 0 |  | 0
50 | 011505005003 | 残疾人小便器扶手 | 1、材料品种、规格、颜色：成品1.2mm厚304级抗指纹不锈钢残疾人小便器扶手 | 副 | 1 |  | 0 |  | 0
51 | 011705001001 | 沉降观测 | 1、部位：宣城西管理分中心文体活动中心 2、沉降观测 3、竣工后,第一年内每隔2~3个月观测一次,以后每隔4~6个月观测一次。沉降停测标准可采用连续两次半年沉降量不超过 2mm。 | 项 | 1 |  | 0 |  | 0
| 0117 | 技术措施工程
| 011701 | 脚手架工程
52 | 011701001001 | 脚手架 | 1、部位：宣城西管理分中心文体活动中心 2、基础脚手架、外脚手架、砌筑脚手架、装饰脚手架、单层轻钢厂房脚手架等 | 项 | 1 |  | 0 |  | 0
| 011702 | 混凝土模板及支架（撑）
53 | 011702001007 | 模板工程 | 1、部位：宣城西管理分中心文体活动中心 2、混凝土垫层、基础、柱、柱脚包封所需的模板和超高模板制作、安装、拆除、整理堆放及场内外运输 3、清理模板粘结物及模内杂物、刷隔离剂等 | 项 | 1 |  | 0 |  | 0
| 011703 | 垂直运输
54 | 011703001001 | 垂直运输 | 1、部位：宣城西管理分中心文体活动中心 2、建筑垂直运输费 | 项 | 1 |  | 0 |  | 0
| 011705 | 大型机械设备进出场及安拆
55 | 011705001002 | 大型机械设备进出场及安拆 | 1、部位：宣城西管理分中心文体活动中心 2、投标单位根据现有的图纸资料、招标文件和施工规范等资料，充分考虑，一次性报价，中标后不得调整 | 项 | 1 |  | 0 |  | 0
|  | 分部小计 |  |  |  |  | 0 |  | 0

## 11.1 房建工程劳务招标清单
房建劳务招标清单
工程名称：宣城西收费站和管理分中心路政楼改扩建（建筑装饰工程）
序号 | 项目编码 | 项目名称 | 项目特征描述 | 计量 单位 | 工程量 | 金额（元）
[6 empty] | 全费用综合单价（含税） | 全费用合价（含税） | 劳务费用综合单价（含税） | 劳务费用合价（含税）
| 01 | 房屋建筑与装饰工程
| 0116 | 拆除工程
1 | 011601001003 | 原建筑拆除 | 1、部位：地面剔凿、天棚吊顶拆除、墙面装饰层铲除、砌体拆除、混凝土拆除、钢结构及绿化拆除等所有需要拆除的部位 2、内容包括但不限于：拆除、清理、外运、建筑垃圾消纳等一切与拆除相关的所有费用均包含在内，由投标单位自行报价，此费用一次性包死，中标后不予调整； 3、运距等由投标单位自行勘察现场，投标单位自行勘察现场后综合报价，报价中已包含渣土费等一切行政性收费，中标后不予调整； 4、其他未尽事宜详见招标文件、政府相关文件、设计图纸、答疑、图集及相关规范等其他资料，满足验收要求； | 项 | 1 |  | 0 |  | 0
| 0101 | 土石方工程
2 | 010101001001 | 场地清理 | 1、土壤类别：详见现场土质及地勘报告 2、平整要求：正负30cm以内的场地平整 3、备注：投标人自行勘察现场，综合考虑，综合报价，中标后不予调整 | m2 | 132.5 |  | 0 |  | 0
3 | 010101002001 | 挖一般土方 | 1、部位：基础土方 2、在接近设计标高时必须预留一定厚度的土层使用人工清理，预留土层厚度按施工规范执行，投标单位综合考虑报价，标后不予调整 3、土壤类别：见地勘报告及现场土质，自行考虑包括但不限地淤泥，建筑垃圾，杂填土，树根，地面硬化等 4、挖土深度：详见施工图纸及地勘报告，基坑支护范围内所有土方开挖，及红线范围内均开挖至设计标高 5、备注：投标人应仔细勘察现场，需自行考虑土方临时堆场及取土、运土距离，同时满足市容及渣土管理部门要求，实际结算时该项综合单价及上述差异、不利因素均不作任何调整。该部分费用折算摊销到相应子目的全费用单价内，不单独计量与支付。 6、此工程量为消耗量，具体方案由投标人自行考虑，中标后不予调整 | m3 | 202.49 |  | 0 |  | 0
4 | 010103001001 | 素土回填 | 1、部位：基础回填 2、填方材料品种：素土 3、密实度要求：压实系数不得小于0.94 4、夯填(碾压)：回填土应同步对称,均衡进行,分层夯实,人工夯实厚度≤250mm,机械夯实厚度≤300mm 5、备注：投标人自行勘察现场，综合考虑，综合报价，中标后不予调整 6、此工程量为消耗量，具体方案由投标人自行考虑，中标后不予调整 | m3 | 111.84 |  | 0 |  | 0
5 | 040103002001 | 余方弃置 | 1、废弃料品种：见地勘报告及现场土质，自行考虑包括但不限地淤泥，建筑垃圾，杂填土，树根，地面硬化等 2、运距：弃土或缺土的运距及弃土场自行考虑，报价含渣土费、取弃土费、保洁费等，以及城管、市容、路政、环保部门征收的等发生的一切费用,且严格执行当地渣土运输管理规定，施工时不予调整 3、备注：投标人自行勘察现场，综合考虑，综合报价，中标后不予调整 4、此工程量为消耗量，具体方案由投标人自行考虑，中标后不予调整 | m3 | 90.65 |  | 0 |  | 0
| 0104 | 砌筑工程
6 | 010401001001 | 砖基础 | 1、部位：基础墙 2、砖品种、规格、强度级：MU10混凝土实心砌块 3、砂浆强度级：M7.5水泥砂浆 | m3 | 2.55 |  | 0 |  | 0
7 | 010402001001 | 砌块墙 | 1、部位：地上砌体墙 2、墙厚：所有厚度的砌体墙 3、砌块品种、规格、强度级：加气混凝土砌块 4、砂浆强度级：M5.0混合砂浆 | m3 | 160.74 |  | 0 |  | 0
8 | WB010401015001 | 墙基防潮层 | 1、防潮层材料种类：20厚1:2水泥砂浆内加5%防水剂的墙身防潮层 | m2 | 25.53 |  | 0 |  | 0
| 0105 | 混凝土工程
9 | 010404001002 | 垫层（C15） | 1、部位：基础垫层 | m3 | 14.03 |  | 0 |  | 0
10 | 010501003001 | 基础（C30） | 1、部位：筏板基础 | m3 | 67.62 |  | 0 |  | 0
11 | 010502001001 | 一次结构混凝土(C30) | 1、部位：柱、梁、板、墙、楼梯、后浇带等 | m3 | 83.56 |  | 0 |  | 0
12 | 010502001002 | 二次结构混凝土(C25) | 1、部位：圈梁、过梁、水平联系梁、防水反梁、设备基础等 | m3 | 26.12 |  | 0 |  | 0
13 | 010515001001 | 一级钢HPB300 | 1、钢筋种类、规格：一级钢综合（HPB300） 2、含钢筋所需的连接方式 | t | 1.654 |  | 0 |  | 0
14 | 010515001002 | 三级钢HRB400 | 1、钢筋种类、规格：三级钢综合（HRB400） 2、含钢筋所需的连接方式 | t | 14.073 |  | 0 |  | 0
15 | 010515001003 | 三级钢HRB400E | 1、钢筋种类、规格：三级钢综合（HRB400E） 2、含钢筋所需的连接方式 | t | 7.688 |  | 0 |  | 0
16 | 010516002001 | 预埋铁件 | 1、钢材种类、规格：详见图纸 2、油漆种类：所有外露铁件均应除锈涂红丹两道,刷防锈漆两度 | t | 0.236 |  | 0 |  | 0
17 | WB010516005001 | 墙面钢板（丝）网 | 1、部位：砌体与混凝土等两种不同基体交接处 2、材料种类：在两种不同基体交接处,应采用钢丝网抹灰钢丝网应标钢丝直径≮1mm(网宽度≥300mm、1mm厚、网眼尺寸不大于10mmX10mm或耐碱玻璃纤维网格布聚合物砂浆加强带(宽度≥300mm)进行处理,加强带与各基体搭接宽度不应小于150mm。 3、含楼梯间和人流通道处钢丝网 | m2 | 768.33 |  | 0 |  | 0
| 0108 | 门窗工程
18 | 010802004001 | 乙级防火防盗门 | 1、备注：专业厂家制作安装，符合设计、规范及相关验收标准，选用消防部门认可的合格产品 | m2 | 2.21 |  | 0 |  | 0
19 | 010801004001 | 乙级钢制防火门 | 1、备注：专业厂家制作安装，符合设计、规范及相关验收标准，选用消防部门认可的合格产品 | m2 | 17.4 |  | 0 |  | 0
20 | 010801004002 | 丙级钢制防火门 | 1、备注：专业厂家制作安装，符合设计、规范及相关验收标准，选用消防部门认可的合格产品 | m2 | 3.78 |  | 0 |  | 0
21 | 010801001001 | 木门 | 1、门代号及洞口尺寸：实木复合烤漆门 | m2 | 62.4 |  | 0 |  | 0
| 0109 | 屋面及防水工程
22 | 010901001001 | 坡屋面（70厚保温） | 1、灰色平瓦 2、挂瓦条30X30(h),中距按瓦材规格;顺水条30X30(h),@500 3、40厚C20细石混凝土找平层,内配φ4@150X150钢筋网，分缝5m*5m 4、3厚+3厚双层SBS改性沥青防水卷材 5、15mm厚1:3水泥砂浆找平层 6、70厚现场喷涂硬泡聚氨酯防水保温材料,B1级 | m2 | 401.27 |  | 0 |  | 0
23 | 010902001001 | 坡屋面檐沟 | 1、3厚高聚物改性沥青卷材防水层 2、2厚高聚物改性沥青卷材附加层 3、20厚1：3水泥砂浆找平层 4、最薄处30厚轻集料混凝土找坡层 | m2 | 55.33 |  | 0 |  | 0
24 | WB011101007001 | 平屋面1（有保温不上人） | 1、浅色涂料保护层 2、3厚+3厚双层SBS改性沥青防水卷材 3、20mm厚1:3水泥砂浆找平层 4、最薄30厚LC5.0轻集料混凝土2%找坡层 5、70厚现场喷涂硬泡聚氨酯防水保温材料,B1级 6、2厚聚氨酯防水涂料 7、15厚1:3水泥砂浆找平层 | m2 | 205.13 |  | 0 |  | 0
25 | WB011101007002 | 平屋面2（无保温不上人） | 1、浅色涂料保护层 2、3厚+3厚双层SBS改性沥青防水卷材 3、20mm厚1:3水泥砂浆找平层 4、最薄30厚LC5.0轻集料混凝土2%找坡层 5、2厚聚氨酯防水涂料 6、15厚1:3水泥砂浆找平层 | m2 | 33.07 |  | 0 |  | 0
| 0111 | 楼地面装饰工程
26 | 011101001001 | 空调机位地面 | 1、20厚1:2.5水泥砂浆找坡 2、钢筋混凝土挑板 | m2 | 30.24 |  | 0 |  | 0
27 | 011102003001 | 排水沟地面 07J306第P7页2 | 1、5~10厚铺地砖，稀水泥浆擦缝 2、6厚建筑胶水泥砂浆结合层 3、20厚1:2.5水泥砂浆找平层 4、素水泥浆一道（内掺建筑胶） | m2 | 3.38 |  | 0 |  | 0
28 | 011101003001 | 细石混凝土楼地面 (D1) 12J304第11页DA9 | 1、40厚C25细石混凝土，表面撒1：1水泥砂子随打随抹光，表面涂密封固化剂 2、1.5厚聚氨酯防水层(两道) 3、最薄处20厚1：3水泥砂浆或C20细石混凝土找坡层，抹平 4、水泥浆一道（内掺建筑胶） 5、80厚C15混凝土垫层 6、夯实土 | m2 | 1.86 |  | 0 |  | 0
29 | 011102003002 | 防滑地砖地面（D3） 12J304第60页DB21 | 1、10厚防滑地砖，干水泥擦缝 2、30厚1：3水泥砂浆结合层，表面撒水泥粉 3、1.5厚聚氨酯防水层（两道） 4、最薄处20厚1：3水泥砂浆找坡层，抹平 5、水泥浆一道（内掺建筑胶） 6、80厚C15混凝土垫层 7、150厚碎石夯入土中 | m2 | 101.87 |  | 0 |  | 0
30 | 011102003003 | 块料地面（D4） 12J304第77页DB72 | 1、10厚地砖,用聚合物水泥砂浆铺砌,面层做防滑处理 2、5厚聚合物水泥砂浆结合层 3、1.5厚聚氨酯涂料防水层（两道），后一道涂膜凝固前表面撒粘细砂 4、20厚1:3水泥砂浆找平层 5、聚合物水泥浆一道 6、80厚C20混凝土找坡层 7、150厚碎石夯入土中 | m2 | 355.68 |  | 0 |  | 0
31 | 011101001002 | 水泥砂浆楼面（无保温）（L1） 12J304第9页LA4 | 1、15厚1：2.5水泥砂浆，表面撒适量水泥粉抹压平整 2、35厚C20细石混凝土 3、1.5厚聚氨酯涂料防水层（两道） 4、最薄处20厚1：3水泥砂浆找坡层，抹平 5、水泥浆一道（内掺建筑胶） 6、60厚LC7.5轻骨料混凝土 | m2 | 1.26 |  | 0 |  | 0
32 | 011102003004 | 块料楼面(无保温)（L3） 12J304第76页LB68 | 1、10厚地砖,用聚合物水泥砂浆铺砌,面层做防滑处理 2、5厚聚合物水泥砂浆结合层 3、1.5厚聚氨酯涂料防水层(两道),后一道涂膜凝固前表面撒粘细砂 4、20厚1：3水泥砂浆找平层 5、聚合物水泥浆一道 | m2 | 73.29 |  | 0 |  | 0
33 | 011102003005 | 块料楼面（有保温）（L4） 12J304第165页LN4 | 1、10厚地砖,干水泥擦缝,面层做防滑处理 2、20厚1：3干硬性水泥砂浆结合层 3、水泥浆一道 4、1.5厚聚氨酯防水层（两道） 5、40厚C25细石混凝土,坍落度不大于100mm，内配φ2.5@50钢丝网片 6、0.2厚塑料膜浮铺 7、20厚高密度玻璃棉 8、0.2厚塑料膜浮铺 | m2 | 358.14 |  | 0 |  | 0
34 | 011102003006 | 防滑地砖楼面（无保温）（L5） 12J304第60页LB21 | 1、10厚防滑地砖，干水泥擦缝 2、30厚1：3水泥砂浆结合层，表面撒水泥粉 3、1.5厚聚氨酯防水层（两道） 4、最薄处20厚1:3水泥砂浆找坡层,抹平 5、60厚LC7.5轻骨料混凝土 | m2 | 23 |  | 0 |  | 0
35 | 011105003001 | 深褐色面砖踢脚线 | 1、结合层：10厚1：2水泥砂浆粘贴 | m | 522.7 |  | 0 |  | 0
36 | 011106001001 | 石材楼梯面层 | 1、部位：楼梯楼面 2、面层材料品种、规格、颜色：花岗岩 3、含楼梯防滑条 | m2 | 34.5 |  | 0 |  | 0
37 | 011101001003 | 细石混凝土散水 12J003第A2页节点6 | 1、60厚C20细石混凝土随打随磨，撒1：1水泥砂子压实赶光 2、150厚粒径10~40卵石灌M2.5混合砂浆 3、密封膏嵌缝，聚乙烯泡沫塑料填充 | m2 | 91.24 |  | 0 |  | 0
38 | 011101001004 | 花岗岩台阶（灰土垫层） 12J003第B2页节点5B | 1、部位：台阶 2、40厚花岗岩面层 3、30厚1：3干硬性水泥砂浆结合层 4、素水泥浆一道 5、60厚C20混凝土 6、300厚3:7灰土垫层 | m2 | 29.72 |  | 0 |  | 0
39 | 011101001005 | 花岗岩出入口坡道 | 1、100厚花岗岩面层，水泥砂浆灌缝 2、30厚1：3干硬性水泥砂浆结合层 3、100厚C20混凝土 4、300厚3：7灰土分两步夯实 | m2 | 5.04 |  | 0 |  | 0
| 0112 | 墙、柱面装饰与隔断、幕墙工程
40 | 011201001001 | 墙面一般抹灰 | 1、5厚1：2.5水泥砂浆抹平 2、8厚1:1:6水泥石灰膏砂浆打底扫毛或划出纹道 3、3厚外加剂专用砂浆打底刮糙或专用界面剂一道甩毛(甩前喷湿墙面) | m2 | 60.5 |  | 0 |  | 0
| 0114 | 油漆、涂料、裱糊工程
41 | WB011406001001 | 外墙涂料（50厚保温） | 1、真石漆 2、抗裂柔性耐水腻子刮平 3、1.5厚聚氨酯防水涂料 4、7厚抗裂砂浆面层,压入耐碱网格布 5、1.5厚聚合物抹面胶浆粘帖耐碱玻纤网(复合一道加强型耐碱玻纤网布和普通型耐碱玻纤网布) 6、50厚岩棉板胶粘剂粘贴,最低粘贴面积不小于50%并用锚钉锚固(每平米8-14个) 7、5厚聚合物水泥防水砂浆 8、10厚聚合物水泥砂浆找平层,分两次抹灰并刮平扫毛 9、基层墙体上刷界面砂浆 | m2 | 1424.44 |  | 0 |  | 0
42 | WB011406001002 | 外墙涂料（无保温） | 1、真石漆 2、辊涂底漆 3、专用腻子批底、找平、打磨两遍 4、1.5厚聚氨酯防水涂料 5、5厚聚合物水泥防水砂浆 6、6厚1:2.5水泥砂浆找平 7、12厚1:2水泥砂浆打底 | m2 | 102.21 |  | 0 |  | 0
43 | 011406001001 | 乳胶漆墙面（不含防水） | 1、白色无机涂料饰面层，A级 2、2厚面层耐水腻子分遍刮平 3、5厚1:0.5:2.5水泥石灰膏砂浆抹平 4、8厚1:1:6水泥石灰膏砂浆打底扫毛或划出纹道 5、3厚外加剂专用砂浆打底刮糙或专用界面剂一道甩毛(甩前喷湿墙面) | m2 | 1677.69 |  | 0 |  | 0
44 | 011204003001 | 块料墙面 | 1、7厚墙面砖(粘贴前墙砖充分浸润),白水泥擦缝(或1:1彩色水泥细砂砂浆勾缝) 2、4厚强力胶粉泥粘结层,揉挤压实 3、1.5厚聚合物水泥基复合防水涂料防水层 4、6厚1:0.5:2.5水泥石灰膏砂浆分层压实抹平 5、6厚1:1:6水泥石灰膏砂浆打底扫毛或划出纹道 6、3厚外加剂专用砂浆打底刮糙或专用界面剂一道甩毛(甩前喷湿墙面) | m2 | 365.32 |  | 0 |  | 0
| 0113 | 天棚工程
45 | 011406001002 | 白色无机涂料天棚（无防水） | 1、界面剂一道 2、5厚1:0.5:3水泥石灰膏砂浆打底扫毛或划出纹道 3、3厚1:0.5:2.5水泥石灰膏砂浆找平 4、封底漆一道(干燥后再做面涂) 5、白色无机涂料饰面层,A级 | m2 | 76.69 |  | 0 |  | 0
46 | WB011302005001 | 铝扣板吊顶（不上人） | 1、铝扣板面层，含吊筋龙骨 2、集成吊顶,白色,0.5厚，休息室卫生间300×300,其余600×600 3、详皖12J502-2第D19页 | m2 | 124.37 |  | 0 |  | 0
47 | WB011302005002 | 矿棉板吊顶(不上人) | 1、矿棉板面层，含吊筋龙骨 2、白色，A级 3、详皖12J502-2第B45页 | m2 | 823.1 |  | 0 |  | 0
| 0115 | 其他装饰工程
48 | 010904004001 | 楼（地）面变形缝 | 1、固定方式：铝合金基座，M6不锈钢螺栓紧固间距500MM 2、盖缝材料：铝合金中心盖板 3、参见图集14J936第AD1页做法1盖板 4、具体详见图纸、图集、答疑、招标文件、政府相关文件、规范等其它资料,满足验收要求 | m | 66 |  | 0 |  | 0
49 | 010903004003 | 内墙及顶棚变形缝 | 1、嵌缝材料种类：阻火带 2、固定方式：铝合金基座，M6不锈钢螺栓紧固间距500MM 3、盖缝材料：铝合金中心盖板 4、参见图集14J936第AN2页做法2 5、具体详见图纸、图集、答疑、招标文件、政府相关文件、规范等其它资料,满足验收要求 | m | 198.6 |  | 0 |  | 0
50 | 010903004004 | 吊顶变形缝 | 1、固定方式：铝合金基座，φ4螺钉紧固间距400MM 2、盖缝材料：铝合金盖板 3、参见图集04CJ01-3第17页做法1 4、具体详见图纸、图集、答疑、招标文件、政府相关文件、规范等其它资料,满足验收要求 | m | 66 |  | 0 |  | 0
51 | 010902008001 | 屋面变形缝 | 1、嵌缝材料种类：阻火带 2、固定方式：铝合金基座，φ8塑料胀锚螺栓紧固间距400MM 3、盖缝材料：铝合金中心盖板 4、参见图集04CJ01-3第22页做法2 5、具体详见图纸、图集、答疑、招标文件、政府相关文件、规范等其它资料,满足验收要求 | m | 33.4 |  | 0 |  | 0
52 | 010903004001 | 外墙变形缝 | 1、嵌缝材料种类：软聚乙烯泡沫塑料粘结在26号镀锌钢板上 2、固定方式：铝合金基座，φ6塑料胀锚螺栓紧固间距400MM 3、盖缝材料：铝合金盖板 4、参见图集04CJ01-3第19页做法1 5、具体详见图纸、图集、答疑、招标文件、政府相关文件、规范等其它资料,满足验收要求 | m | 16.2 |  | 0 |  | 0
53 | 011502007001 | 滴水线条 | 1、线条材料品种、规格、颜色：凡檐口、雨蓬、阳台、外廊、外凸线脚等部位底部均应做滴水线 | m | 76.6 |  | 0 |  | 0
54 | 011503001001 | 无障碍坡道栏杆 | 1、部位：无障碍坡道栏杆 2、栏杆材料种类、规格、品牌：无障碍坡道扶手做法详见12J926第H2页 | m | 8.4 |  | 0 |  | 0
55 | 011503001003 | 无障碍楼梯栏杆 | 1、部位：无障碍楼梯栏杆 2、栏杆材料种类、规格、品牌：做法见图集12J926第F4页 | m | 8.94 |  | 0 |  | 0
56 | 011503001004 | 护窗栏杆 | 1、部位：护窗栏杆 2、详见22J403-1第4-24页HC7 | m | 7.8 |  | 0 |  | 0
57 | WB011503009001 | 空调机位栏杆 | 1、部位：空调机位 2、栏杆名称：木色铁艺空调栏杆 | m2 | 41.16 |  | 0 |  | 0
58 | 011502007002 | 钢爬梯 | 1、材料品种、规格、颜色：钢爬梯 | 个 | 1 |  | 0 |  | 0
59 | 010512008001 | 排水沟盖板 | 1、部位：排水沟盖板 2、材质：不锈钢圆孔式 | m2 | 1.5 |  | 0 |  | 0
60 | 010512008003 | 挡鼠板 | 1、部位：挡鼠板 2、600mm高,通风道用金属网密闭,网眼小于10mmX10mm | m2 | 3 |  | 0 |  | 0
61 | 010810001001 | 窗帘 | 1、窗帘材质：成品窗帘 | m2 | 545.44 |  | 0 |  | 0
62 | 010810005001 | 窗帘杆 | 1、窗帘轨、罗马杆材质、规格：成品窗帘杆 | m | 97.4 |  | 0 |  | 0
63 | WB011501008001 | 空调洞 | 1、开洞类型、规格尺寸：详见图纸 2、其他未尽事宜详见图纸、答疑及相关规范要求 | 个 | 20 |  | 0 |  | 0
64 | 011210005001 | 卫生间成品隔断 | 1、隔断材料品种、规格、颜色：复合板隔断 2、备注：描述不详之处详见设计图纸、图集、答疑、招标文件、政府相关文件、规范等其他资料，满足验收要求 | m2 | 30.91 |  | 0 |  | 0
65 | 011505001001 | 洗漱台 | 1、材料品种、规格、颜色：成品化妆台（含化妆镜） 2、具体做法：详见图纸、图集、答疑、招标文件、政府相关文件、规范等其他资料，满足验收要求 | 个 | 2 |  | 0 |  | 0
66 | 011505008001 | 纸巾盒 | 1、材料品种、规格、颜色：纸巾盒 2、国标02J915 一/64 3、具体做法：详见图纸、图集、答疑、招标文件、政府相关文件、规范等其他资料，满足验收要求 | 个 | 2 |  | 0 |  | 0
67 | 011505001002 | 烘手器 | 1、材料品种、规格、颜色：成品烘手器 2、具体做法：详见图纸、图集、答疑、招标文件、政府相关文件、规范等其他资料，满足验收要求 | 个 | 2 |  | 0 |  | 0
68 | 010809004001 | 石材窗台板 | 1、窗台板材质、规格、颜色：18厚黑金砂花岗岩 | m2 | 16.88 |  | 0 |  | 0
69 | 011505005001 | 残疾人台盆扶手 | 1、材料品种、规格：成品1.2mm厚304级抗指纹不锈钢残疾人台盆扶手 | 副 | 2 |  | 0 |  | 0
70 | 011505005002 | 残疾人坐便器扶手 | 1、材料品种、规格：成品1.2mm厚304级抗指纹不锈钢残疾人坐便器扶手 | 副 | 2 |  | 0 |  | 0
71 | 011505005003 | 残疾人小便器扶手 | 1、材料品种、规格、颜色：成品1.2mm厚304级抗指纹不锈钢残疾人小便器扶手 | 副 | 2 |  | 0 |  | 0
72 | 011502008001 | GRC成品装饰 | 1、GRC成品装饰 2、具体做法：详见图纸、图集、答疑、招标文件、政府相关文件、规范等其他资料，满足验收要求 | m | 9.48 |  | 0 |  | 0
73 | WB021207002001 | 徽派马头墙垣（垣做脊画墨） | 1、部位：马头墙顶 2、未尽事宜详见施工图纸、补遗、招标文件、政府相关文件、规范等其他资料，满足验收要求 | m | 37.65 |  | 0 |  | 0
74 | 391104003001 | 检修孔 | 1、检查口材料品种、规格：详见图集12J201，第H19页 2、未尽事宜详见施工图纸、补遗、招标文件、政府相关文件、规范等其他资料，满足验收要求 | 个 | 1 |  | 0 |  | 0
75 | 011502007005 | 成品烟帽 | 1、部位：成品烟帽 2、含出屋面风帽座 3、参考图集：16J916-1第66页 | 个 | 4 |  | 0 |  | 0
76 | 011705001001 | 沉降观测 | 1、部位：宣城西管理分中心路政楼 2、沉降观测 3、竣工后,第一年内每隔2~3个月观测一次,以后每隔4~6个月观测一次。沉降停测标准可采用连续两次半年沉降量不超过 2mm。 | 项 | 1 |  | 0 |  | 0
| 0117 | 技术措施工程
| 011701 | 脚手架工程
77 | 011701002001 | 脚手架 | 1、部位：宣城西管理分中心路政楼 2、基础脚手架、外脚手架、砌筑脚手架、装饰脚手架等 | 项 | 1 |  | 0 |  | 0
| 011702 | 混凝土模板及支架（撑）
78 | 011702001001 | 模板工程 | 1、部位：宣城西管理分中心路政楼 2、所有混凝土工程所需的模板和超高模板制作、安装、拆除、整理堆放及场内外运输 3、清理模板粘结物及模内杂物、刷隔离剂等 | 项 | 1 |  | 0 |  | 0
| 011703 | 垂直运输
79 | 011703001001 | 垂直运输 | 1、部位：宣城西管理分中心路政楼 2、建筑垂直运输费 | 项 | 1 |  | 0 |  | 0
| 011705 | 大型机械设备进出场及安拆
80 | 011705001002 | 大型机械设备进出场及安拆 | 1、部位：宣城西管理分中心路政楼 2、投标单位根据现有的图纸资料、招标文件和施工规范等资料，充分考虑，一次性报价，中标后不得调整 | 项 | 1 |  | 0 |  | 0
|  | 分部小计 |  |  |  |  | 0 |  | 0

## 12.1 房建工程劳务招标清单
房建劳务招标清单
工程名称：宣城西收费站和管理分中心食堂（建筑装饰工程）
序号 | 项目编码 | 项目名称 | 项目特征描述 | 计量 单位 | 工程量 | 金额（元）
[6 empty] | 全费用综合单价（含税） | 全费用合价（含税） | 劳务费用综合单价（含税） | 劳务费用合价（含税）
| 0101 | 土石方工程
1 | 010101001001 | 场地清理 | 1、土壤类别：详见现场土质及地勘报告 2、平整要求：正负30cm以内的场地平整 3、备注：投标人自行勘察现场，综合考虑，综合报价，中标后不予调整 | m2 | 777 |  | 0 |  | 0
2 | 010101002001 | 挖基坑土方 | 1、部位：基础土方 2、在接近设计标高时必须预留一定厚度的土层使用人工清理，预留土层厚度按施工规范执行，投标单位综合考虑报价，标后不予调整 3、土壤类别：见地勘报告及现场土质，自行考虑包括但不限地淤泥，建筑垃圾，杂填土，树根，地面硬化等 4、挖土深度：详见施工图纸及地勘报告，基坑支护范围内所有土方开挖，及红线范围内均开挖至设计标高 5、备注：投标人应仔细勘察现场，需自行考虑土方临时堆场及取土、运土距离，同时满足市容及渣土管理部门要求，实际结算时该项综合单价及上述差异、不利因素均不作任何调整。该部分费用折算摊销到相应子目的全费用单价内，不单独计量与支付。 6、此工程量为消耗量，具体方案由投标人自行考虑，中标后不予调整 | m3 | 3408.03 |  | 0 |  | 0
3 | 010103001001 | 素土回填 | 1、部位：基础回填 2、填方材料品种：素土 3、密实度要求：压实系数不得小于0.94 4、夯填(碾压)：回填土应同步对称,均衡进行,分层夯实,人工夯实厚度≤250mm,机械夯实厚度≤300mm 5、备注：投标人自行勘察现场，综合考虑，综合报价，中标后不予调整 6、此工程量为消耗量，具体方案由投标人自行考虑，中标后不予调整 | m3 | 3295.79 |  | 0 |  | 0
| 0104 | 砌筑工程
4 | 010401001001 | 砖基础 | 1、部位：基础墙 2、砖品种、规格、强度级：MU10混凝土实心砌块,M7.5水泥砂浆 | m3 | 5.52 |  | 0 |  | 0
5 | 010402001001 | 砌块墙 | 1、部位：地上砌体墙 2、墙厚：所有厚度的砌体墙 3、砌块品种、规格、强度级：加气混凝土砌块 4、砂浆强度级：M5.0混合砂浆 | m3 | 192.26 |  | 0 |  | 0
6 | WB010401015001 | 墙基防潮层 | 1、防潮层材料种类：20厚1:2水泥砂浆内加5%防水剂的墙身防潮层 | m2 | 55.27 |  | 0 |  | 0
| 0105 | 混凝土工程
7 | 010404001001 | 垫层（C15） | 1、部位：基础垫层 | m3 | 20.76 |  | 0 |  | 0
8 | 010501003001 | 基础（C30） | 1、部位：筏板基础 | m3 | 44.02 |  | 0 |  | 0
9 | 010502001001 | 一次结构混凝土(C30) | 1、部位：柱、梁、板、墙、楼梯、后浇带等 | m3 | 285.13 |  | 0 |  | 0
10 | 010502001002 | 二次结构混凝土(C25) | 1、部位：圈梁、过梁、水平联系梁、防水反梁等 | m3 | 21.9 |  | 0 |  | 0
11 | 010515001001 | 一级钢HPB300 | 1、钢筋种类、规格：一级钢综合（HPB300） 2、含钢筋所需的连接方式 | t | 2.239 |  | 0 |  | 0
12 | 010515001002 | 三级钢HRB400 | 1、钢筋种类、规格：三级钢综合（HRB400） 2、含钢筋所需的连接方式 | t | 48.173 |  | 0 |  | 0
13 | 010515001003 | 三级钢HRB400E | 1、钢筋种类、规格：三级钢综合（HRB400E） 2、含钢筋所需的连接方式 | t | 0.839 |  | 0 |  | 0
14 | 010507003001 | 排水沟 | 1、部位：厨房排水沟 2、混凝土种类：商品砼 3、混凝土强度等级：C15 4、详见图集07J306 4/P15 | m3 | 0.15 |  | 0 |  | 0
15 | 010516002001 | 预埋铁件 | 1、钢材种类、规格：详见图纸 2、油漆种类：所有外露铁件均应除锈涂红丹两道,刷防锈漆两度 | t | 0.31 |  | 0 |  | 0
16 | WB010516005001 | 墙面钢板（丝）网 | 1、部位：砌体与混凝土等两种不同基体交接处 2、材料种类：在两种不同基体交接处,应采用钢丝网抹灰钢丝网应标钢丝直径≮1mm(网宽度≥300mm、1mm厚、网眼尺寸不大于10mmX10mm或耐碱玻璃纤维网格布聚合物砂浆加强带(宽度≥300mm)进行处理,加强带与各基体搭接宽度不应小于150mm。 3、含楼梯间和人流通道处钢丝网 | m2 | 117.44 |  | 0 |  | 0
17 | WB011209010001 | 玻璃雨篷 | 1、玻璃品种、规格、颜色：双层钢化夹层玻璃（6+1.14PVB+6)夹胶玻璃 2、固定方式：胶粘贴 3、含方钢管支撑、除锈、刷漆、刷防火涂料 | m2 | 11.06 |  | 0 |  | 0
| 0108 | 门窗工程
18 | 010801004002 | 乙级钢制防火门 | 1、备注：专业厂家制作安装，符合设计、规范及相关验收标准，选用消防部门认可的合格产品 | m2 | 19.2 |  | 0 |  | 0
19 | 010801001001 | 成品优质木门 | 1、门名称：成品优质木门 2、未尽事宜：详见图纸、图集、答疑、招标文件、政府相关文件、规范等其他资料，满足验收要求 | m2 | 27.6 |  | 0 |  | 0
20 | 010805005001 | 玻璃门 | 1、门名称：玻璃门 2、未尽事宜：详见图纸、图集、答疑、招标文件、政府相关文件、规范等其他资料，满足验收要求 | m2 | 36.3 |  | 0 |  | 0
| 0109 | 屋面及防水工程
21 | 010901001001 | 坡屋面（70厚保温） | 1、灰色平瓦 2、挂瓦条30X30(h),中距按瓦材规格;顺水条30X30(h),@500 3、C20细石混凝土找平层,厚40(配C4@150X150钢筋网)，分缝5m*5m 4、3厚+3厚双层SBS改性沥青防水卷材 5、15mm厚1:3水泥砂浆找平层 6、70厚现场喷涂硬泡聚氨酯防水保温材料,B1级 | m2 | 821.84 |  | 0 |  | 0
22 | 010902001001 | 坡屋面檐沟 | 1、3厚高聚物改性沥青卷材防水层 2、2厚高聚物改性沥青卷材附加层 3、20厚1：3水泥砂浆找平层 4、最薄处30厚轻集料混凝土找坡层 | m2 | 49.31 |  | 0 |  | 0
| 0111 | 楼地面装饰工程
23 | 011102003001 | 防滑地砖地面（D3） 12J304第60页DB21 | 1、8~10厚防滑地砖，干水泥擦缝 2、30厚1：3水泥砂浆结合层，表面撒水泥粉 3、1.5厚聚氨酯防水层（两道） 4、最薄处20厚1：3水泥砂浆或C20细石混凝土找坡层，抹平 5、水泥浆一道（内掺建筑胶） 6、80厚C15混凝土垫层 7、150厚碎石夯入土中 | m2 | 728.54 |  | 0 |  | 0
24 | 011102003002 | 块料地面（D4） 12J304第77页DB72 | 1、10厚地砖,用聚合物水泥砂浆铺砌,面层做防滑处理 2、5厚聚合物水泥砂浆结合层 3、1.5厚聚氨酯防水涂膜凝固前表面撒粘细砂 4、最薄20厚1:3水泥砂浆找平层,抹平 5、聚合物水泥浆一道 6、80厚C20混凝土找坡层 7、150厚碎石夯入土中 | m2 | 12.92 |  | 0 |  | 0
25 | 011105003002 | 踢脚线 | 1、结合层：T2地砖踢脚做法:详12J304第183页,A级 | m | 52.87 |  | 0 |  | 0
26 | 011101001001 | 细石混凝土散水 12J003第A2页节点6B | 1、60厚C20细石混凝土随打随磨，撒1：1水泥砂子压实赶光 2、150厚粒径10~40卵石灌M2.5混合砂浆 3、密封膏嵌缝，聚乙烯泡沫塑料填充 | m2 | 63.9 |  | 0 |  | 0
27 | 011101001003 | 花岗岩台阶（灰土垫层） 12J003第B2页节点5B | 1、部位：台阶品平台段，踏步段 2、40厚花岗岩面层 3、30厚1：3干硬性水泥砂浆结合层 4、素水泥浆一道 5、60厚C20混凝土 6、300厚3:7灰土垫层 | m2 | 68.11 |  | 0 |  | 0
28 | 011101001004 | 花岗岩出入口坡道 | 1、100厚花岗岩面层，水泥砂浆灌缝 2、30厚1：3干硬性水泥砂浆结合层 3、100厚C20混凝土 4、300厚3：7灰土分两步夯实，宽出面层300 | m2 | 471.6 |  | 0 |  | 0
| 0114 | 油漆、涂料、裱糊工程
29 | WB011406001001 | 外墙涂料（40厚保温） | 1、真石漆 2、抗裂柔性耐水腻子刮平 3、1.5厚聚氨酯防水涂料 4、7厚抗裂砂浆面层,压入耐碱网格布 5、1.5厚聚合物抹面胶浆粘帖耐碱玻纤网(复合一道加强型耐碱玻纤网布和普通型耐碱玻纤网布) 6、40厚岩棉板胶粘剂粘贴,最低粘贴面积不小于50%并用锚钉锚固(每平米8-14个) 7、5厚聚合物水泥防水砂浆 8、10厚聚合物水泥砂浆找平层,分两次抹灰并刮平扫毛 9、基层墙体上刷界面砂浆 | m2 | 589.05 |  | 0 |  | 0
30 | 011201001002 | 涂料墙面抹灰 | 1、5厚1:0.5:2.5水泥石灰膏砂浆抹平 2、8厚1:1:6水泥石灰膏砂浆打底扫毛或划出纹道 3、3厚外加剂专用砂浆打底刮糙或专用界面剂一道甩毛(甩前喷湿墙面) 4、蒸压加气混凝土砌块墙 | m2 | 434.76 |  | 0 |  | 0
31 | 011201001003 | 陶瓷锦砖抹灰 | 1、6厚1:0.5:2.5水泥石灰膏砂浆分层压实抹平 2、6厚1:1:6水泥石灰膏砂浆打底扫毛或划出纹道 3、3厚外加剂专用砂浆打底刮糙或专用界面剂一道甩毛(甩前喷湿墙面) 4、蒸压加气混凝土砌块墙 | m2 | 471.6 |  | 0 |  | 0
| 0113 | 天棚工程
32 | WB011302005001 | 铝扣板吊顶（不上人） | 1、铝扣板面层，含吊筋龙骨 2、详皖12J502-2第D19页 | m2 | 730.96 |  | 0 |  | 0
33 | WB011302005002 | 矿棉板板吊顶（不上人） | 1、铝塑板面层，含吊筋龙骨 2、详皖12J502-2第B45页 | m2 | 12.92 |  | 0 |  | 0
| 0115 | 其他装饰工程
34 | 011502007001 | 滴水线条 | 1、线条材料品种、规格、颜色：凡檐口、雨蓬、阳台、外廊、外凸线脚等部位底部均应做滴水线 | m | 198.3 |  | 0 |  | 0
35 | 011503001001 | 无障碍坡道栏杆 | 1、部位：无障碍坡道栏杆 | m | 7.2 |  | 0 |  | 0
36 | 011503001003 | 护窗栏杆 | 1、部位：护窗栏杆 | m | 57.6 |  | 0 |  | 0
37 | 010512008003 | 挡鼠板 | 1、部位：挡鼠板 2、600mm高,通风道用金属网密闭,网眼小于10mmX10mm | m2 | 5.1 |  | 0 |  | 0
38 | 010512008001 | 排水沟盖板 | 1、部位：排水沟盖板 2、材质：20*20不锈钢成品蓖子 | m2 | 9.64 |  | 0 |  | 0
39 | 010810001001 | 窗帘 | 1、窗帘材质：成品窗帘 | m2 | 236.04 |  | 0 |  | 0
40 | 010809004001 | 石材窗台板 | 1、窗台板材质、规格、颜色：18厚黑金砂花岗岩 | m2 | 11.52 |  | 0 |  | 0
41 | 011705001002 | 沉降观测 | 1、部位：临泉西收费站、滑集收费站、阜南南收费站、阜南东收费站 2、沉降观测 3、竣工后,第一年内每隔2~3个月观测一次,以后每隔4~6个月观测一次。沉降停测标准可采用连续两次半年沉降量不超过 2mm。 | 项 | 1 |  | 0 |  | 0
42 | 011505001001 | 洗漱台 | 1、材料品种、规格、颜色：成品化妆台（含化妆镜） 2、具体做法：详见图纸、图集、答疑、招标文件、政府相关文件、规范等其他资料，满足验收要求 | 个 | 1 |  | 0 |  | 0
43 | 011505008001 | 纸巾盒 | 1、材料品种、规格、颜色：纸巾盒 2、参考图集：16J914-1第XT29页3 3、具体做法：详见图纸、图集、答疑、招标文件、政府相关文件、规范等其他资料，满足验收要求 | 个 | 1 |  | 0 |  | 0
| 011701 | 脚手架工程
44 | 011701002001 | 脚手架 | 1、部位：机场收费站食堂 2、基础脚手架、外脚手架、砌筑脚手架、装饰脚手架等 | 项 | 1 |  | 0 |  | 0
| 011702 | 混凝土模板及支架（撑）
45 | 011702001001 | 模板工程 | 1、部位：机场收费站食堂 2、所有混凝土工程所需的模板和超高模板制作、安装、拆除、整理堆放及场内外运输 3、清理模板粘结物及模内杂物、刷隔离剂等 | 项 | 1 |  | 0 |  | 0
| 011703 | 垂直运输
46 | 011703001001 | 垂直运输 | 1、部位：食堂 2、建筑垂直运输费 | 项 | 1 |  | 0 |  | 0
| 011705 | 大型机械设备进出场及安拆
47 | 011705001001 | 大型机械设备进出场及安拆 | 1、部位：机场收费站食堂 2、投标单位根据现有的图纸资料、招标文件和施工规范等资料，充分考虑，一次性报价，中标后不得调整 | 项 | 1 |  | 0 |  | 0
|  | 分部小计 |  |  |  |  | 0 |  | 0

## 13.1 房建工程劳务招标清单
房建劳务招标清单
工程名称：宣城西收费站和管理分中心办公楼（建筑装饰工程）
序号 | 项目编码 | 项目名称 | 项目特征描述 | 计量 单位 | 工程量 | 金额（元）
[6 empty] | 全费用综合单价（含税） | 全费用合价（含税） | 劳务费用综合单价（含税） | 劳务费用合价（含税）
| 01 | 房屋建筑与装饰工程
| 0116 | 拆除工程
1 | 011601001003 | 原建筑拆除 | 1、部位：地面剔凿、天棚吊顶拆除、墙面装饰层铲除、砌体拆除、混凝土拆除、钢结构及绿化拆除等所有需要拆除的部位 2、内容包括但不限于：拆除、清理、外运、建筑垃圾消纳等一切与拆除相关的所有费用均包含在内，由投标单位自行报价，此费用一次性包死，中标后不予调整； 3、运距等由投标单位自行勘察现场，投标单位自行勘察现场后综合报价，报价中已包含渣土费等一切行政性收费，中标后不予调整； 4、其他未尽事宜详见招标文件、政府相关文件、设计图纸、答疑、图集及相关规范等其他资料，满足验收要求； | 项 | 1 |  | 0 |  | 0
| 0101 | 土石方工程
2 | 010101001001 | 场地清理 | 1、土壤类别：详见现场土质及地勘报告 2、平整要求：正负30cm以内的场地平整 3、备注：投标人自行勘察现场，综合考虑，综合报价，中标后不予调整 | m2 | 949.1 |  | 0 |  | 0
3 | 010101002001 | 挖一般土方 | 1、部位：基础土方 2、在接近设计标高时必须预留一定厚度的土层使用人工清理，预留土层厚度按施工规范执行，投标单位综合考虑报价，标后不予调整 3、土壤类别：见地勘报告及现场土质，自行考虑包括但不限地淤泥，建筑垃圾，杂填土，树根，地面硬化等 4、挖土深度：详见施工图纸及地勘报告，基坑支护范围内所有土方开挖，及红线范围内均开挖至设计标高 5、备注：投标人应仔细勘察现场，需自行考虑土方临时堆场及取土、运土距离，同时满足市容及渣土管理部门要求，实际结算时该项综合单价及上述差异、不利因素均不作任何调整。该部分费用折算摊销到相应子目的全费用单价内，不单独计量与支付。 6、此工程量为消耗量，具体方案由投标人自行考虑，中标后不予调整 | m3 | 2934.7 |  | 0 |  | 0
4 | 010103001001 | 素土回填 | 1、部位：基础回填 2、填方材料品种：素土 3、密实度要求：压实系数不得小于0.94 4、夯填(碾压)：回填土应同步对称,均衡进行,分层夯实,人工夯实厚度≤250mm,机械夯实厚度≤300mm 5、备注：投标人自行勘察现场，综合考虑，综合报价，中标后不予调整 6、此工程量为消耗量，具体方案由投标人自行考虑，中标后不予调整 | m3 | 2759.93 |  | 0 |  | 0
5 | 040103002001 | 余方弃置 | 1、废弃料品种：见地勘报告及现场土质，自行考虑包括但不限地淤泥，建筑垃圾，杂填土，树根，地面硬化等 2、运距：弃土或缺土的运距及弃土场自行考虑，报价含渣土费、取弃土费、保洁费等，以及城管、市容、路政、环保部门征收的等发生的一切费用,且严格执行当地渣土运输管理规定，施工时不予调整 3、备注：投标人自行勘察现场，综合考虑，综合报价，中标后不予调整 4、此工程量为消耗量，具体方案由投标人自行考虑，中标后不予调整 | m3 | 174.77 |  | 0 |  | 0
| 0104 | 砌筑工程
6 | 010401001001 | 砖基础 | 1、部位：基础墙 2、砖品种、规格、强度级：MU10混凝土实心砌块 3、砂浆强度级：M7.5水泥砂浆 | m3 | 24.49 |  | 0 |  | 0
7 | 010401003001 | 实心砖墙 | 1、部位：地下砌体墙 2、墙厚：所有厚度的砌体墙 3、砌块品种、规格、强度级：MU10混凝土实心砌块 4、砂浆强度级：M7.5水泥砂浆 | m3 | 19.33 |  | 0 |  | 0
8 | 010402001001 | 砌块墙 | 1、部位：地上砌体墙 2、墙厚：所有厚度的砌体墙 3、砌块品种、规格、强度级：加气混凝土砌块 4、砂浆强度级：M5.0混合砂浆 | m3 | 458.03 |  | 0 |  | 0
9 | WB010401015001 | 墙基防潮层 | 1、防潮层材料种类：20厚1:2水泥砂浆内加5%防水剂的墙身防潮层 | m2 | 134.08 |  | 0 |  | 0
| 0105 | 混凝土工程
10 | 010404001002 | 垫层（C15） | 1、部位：基础垫层 | m3 | 33.8 |  | 0 |  | 0
11 | 010501003001 | 基础（C30） | 1、部位：独立基础 | m3 | 105.89 |  | 0 |  | 0
12 | 010502001001 | 一次结构混凝土(C30) | 1、部位：柱、梁、板、墙、楼梯、后浇带等 | m3 | 663.23 |  | 0 |  | 0
13 | 010502001002 | 二次结构混凝土(C25) | 1、部位：圈梁、过梁、水平联系梁、防水反梁、设备基础等 | m3 | 59.4 |  | 0 |  | 0
14 | 010515001001 | 一级钢HPB300 | 1、钢筋种类、规格：一级钢综合（HPB300） 2、含钢筋所需的连接方式 | t | 5.535 |  | 0 |  | 0
15 | 010515001002 | 三级钢HRB400 | 1、钢筋种类、规格：三级钢综合（HRB400） 2、含钢筋所需的连接方式 | t | 60.409 |  | 0 |  | 0
16 | 010515001003 | 三级钢HRB400E | 1、钢筋种类、规格：三级钢综合（HRB400E） 2、含钢筋所需的连接方式 | t | 43.716 |  | 0 |  | 0
17 | 010516002001 | 预埋铁件 | 1、钢材种类、规格：详见图纸 2、油漆种类：所有外露铁件均应除锈涂红丹两道,刷防锈漆两度 | t | 0.436 |  | 0 |  | 0
18 | WB010516005001 | 墙面钢板（丝）网 | 1、部位：砌体与混凝土等两种不同基体交接处 2、材料种类：在两种不同基体交接处,应采用钢丝网抹灰钢丝网应标钢丝直径≮1mm(网宽度≥300mm、1mm厚、网眼尺寸不大于10mmX10mm或耐碱玻璃纤维网格布聚合物砂浆加强带(宽度≥300mm)进行处理,加强带与各基体搭接宽度不应小于150mm。 3、含楼梯间和人流通道处钢丝网 | m2 | 2560.65 |  | 0 |  | 0
| 010516 | 加固工程
19 | WB010516006001 | 植筋 | 1、钢筋种类、规格：8 | 根 | 802 |  | 0 |  | 0
20 | WB010516006004 | 植筋 | 1、钢筋种类、规格：10 | 根 | 45 |  | 0 |  | 0
21 | WB010516006005 | 植筋 | 1、钢筋种类、规格：12 | 根 | 45 |  | 0 |  | 0
22 | WB010516006003 | 植筋 | 1、钢筋种类、规格：16 | 根 | 22 |  | 0 |  | 0
23 | WB010516006002 | 植筋 | 1、钢筋种类、规格：20 | 根 | 5 |  | 0 |  | 0
24 | WB010516007002 | 混凝土结构加固 | 1、加固结构名称：梁、板、柱钢板加固 2、加固材料名称、规格：梁、柱、板 粘钢板厚度4～6mm | m2 | 55.82 |  | 0 |  | 0
25 | WB010516007003 | 混凝土结构加固 | 1、加固结构名称：梁、板、柱钢板加固 2、加固材料名称、规格：梁、柱、板 粘钢板厚度3mm | m2 | 198.33 |  | 0 |  | 0
26 | 010606013001 | 零星钢构件 | 1、构件名称：加固角钢、拉杆等 | t | 1.03 |  | 0 |  | 0
| 0108 | 门窗工程
27 | 010802004001 | 乙级防火防盗门 | 1、备注：专业厂家制作安装，符合设计、规范及相关验收标准，选用消防部门认可的合格产品 | m2 | 2.64 |  | 0 |  | 0
28 | 010801004003 | 甲级钢制防火门 | 1、备注：专业厂家制作安装，符合设计、规范及相关验收标准，选用消防部门认可的合格产品 | m2 | 12 |  | 0 |  | 0
29 | 010801004001 | 乙级钢制防火门 | 1、备注：专业厂家制作安装，符合设计、规范及相关验收标准，选用消防部门认可的合格产品 | m2 | 38.01 |  | 0 |  | 0
30 | 010802004002 | 防盗门 | 1、备注：专业厂家制作安装，符合设计、规范及相关验收标准，选用消防部门认可的合格产品 | m2 | 5.28 |  | 0 |  | 0
31 | 010801001001 | 木门 | 1、门代号及洞口尺寸：实木复合烤漆门 | m2 | 171.6 |  | 0 |  | 0
| 0109 | 屋面及防水工程
32 | 010901001001 | 坡屋面（70厚保温） | 1、灰色平瓦 2、挂瓦条30X30(h),中距按瓦材规格;顺水条30X30(h),@500 3、40厚C20细石混凝土找平层,内配φ4@150X150钢筋网，分缝5m*5m 4、3厚+3厚双层SBS改性沥青防水卷材 5、15mm厚1:3水泥砂浆找平层 6、70厚现场喷涂硬泡聚氨酯防水保温材料,B1级 | m2 | 1947.62 |  | 0 |  | 0
33 | 010902001001 | 坡屋面檐沟 | 1、3厚高聚物改性沥青卷材防水层 2、2厚高聚物改性沥青卷材附加层 3、20厚1：3水泥砂浆找平层 4、最薄处30厚轻集料混凝土找坡层 | m2 | 439.04 |  | 0 |  | 0
34 | WB011101007001 | 平屋面1（有保温不上人） | 1、浅色涂料保护层 2、3厚+3厚双层SBS改性沥青防水卷材 3、20mm厚1:3水泥砂浆找平层 4、最薄30厚LC5.0轻集料混凝土2%找坡层 5、70厚现场喷涂硬泡聚氨酯防水保温材料,B1级 6、2厚聚氨酯防水涂料 7、15厚1:3水泥砂浆找平层 | m2 | 39.08 |  | 0 |  | 0
35 | WB011101007002 | 平屋面2（无保温不上人） | 1、浅色涂料保护层 2、3厚+3厚双层SBS改性沥青防水卷材 3、20mm厚1:3水泥砂浆找平层 4、最薄30厚LC5.0轻集料混凝土2%找坡层 5、2厚聚氨酯防水涂料 6、15厚1:3水泥砂浆找平层 | m2 | 137.74 |  | 0 |  | 0
| 0111 | 楼地面装饰工程
36 | 011101001001 | 空调机位地面 | 1、20厚1:2.5水泥砂浆找坡 2、钢筋混凝土挑板 | m2 | 63 |  | 0 |  | 0
37 | 011101003001 | 细石混凝土楼地面 (D1) 12J304第11页DA9 | 1、40厚C25细石混凝土，表面撒1：1水泥砂子随打随抹光，表面涂密封固化剂 2、1.5厚聚氨酯防水层(两道) 3、最薄处20厚1：3水泥砂浆或C20细石混凝土找坡层，抹平 4、水泥浆一道（内掺建筑胶） 5、80厚C15混凝土垫层 6、夯实土 | m2 | 2.24 |  | 0 |  | 0
38 | 011102003002 | 防滑地砖地面（D3） 12J304第60页DB21 | 1、10厚防滑地砖，干水泥擦缝 2、30厚1：3水泥砂浆结合层，表面撒水泥粉 3、1.5厚聚氨酯防水层（两道） 4、最薄处20厚1：3水泥砂浆找坡层，抹平 5、水泥浆一道（内掺建筑胶） 6、80厚C15混凝土垫层 7、150厚碎石夯入土中 | m2 | 108.02 |  | 0 |  | 0
39 | 011102003003 | 块料地面（D4） 12J304第77页DB72 | 1、10厚地砖,用聚合物水泥砂浆铺砌,面层做防滑处理 2、5厚聚合物水泥砂浆结合层 3、1.5厚聚氨酯涂料防水层（两道），后一道涂膜凝固前表面撒粘细砂 4、20厚1:3水泥砂浆找平层 5、聚合物水泥浆一道 6、80厚C20混凝土找坡层 7、150厚碎石夯入土中 | m2 | 820.42 |  | 0 |  | 0
40 | 011101001002 | 水泥砂浆楼面（无保温）（L1） 12J304第9页LA4 | 1、15厚1：2.5水泥砂浆，表面撒适量水泥粉抹压平整 2、35厚C20细石混凝土 3、1.5厚聚氨酯涂料防水层（两道） 4、最薄处20厚1：3水泥砂浆找坡层，抹平 5、水泥浆一道（内掺建筑胶） 6、60厚LC7.5轻骨料混凝土 | m2 | 4.48 |  | 0 |  | 0
41 | 011102003004 | 块料楼面(无保温)（L3） 12J304第76页LB68 | 1、10厚地砖,用聚合物水泥砂浆铺砌,面层做防滑处理 2、5厚聚合物水泥砂浆结合层 3、1.5厚聚氨酯涂料防水层(两道),后一道涂膜凝固前表面撒粘细砂 4、20厚1：3水泥砂浆找平层 5、聚合物水泥浆一道 | m2 | 755.32 |  | 0 |  | 0
42 | 011102003005 | 块料楼面（有保温）（L4） 12J304第165页LN4 | 1、10厚地砖,干水泥擦缝,面层做防滑处理 2、20厚1：3干硬性水泥砂浆结合层 3、水泥浆一道 4、1.5厚聚氨酯防水层（两道） 5、40厚C25细石混凝土,坍落度不大于100mm，内配φ2.5@50钢丝网片 6、0.2厚塑料膜浮铺 7、20厚高密度玻璃棉 8、0.2厚塑料膜浮铺 | m2 | 1299.18 |  | 0 |  | 0
43 | 011102003006 | 防滑地砖楼面（无保温）（L5） 12J304第60页LB21 | 1、10厚防滑地砖，干水泥擦缝 2、30厚1：3水泥砂浆结合层，表面撒水泥粉 3、1.5厚聚氨酯防水层（两道） 4、最薄处20厚1:3水泥砂浆找坡层,抹平 5、60厚LC7.5轻骨料混凝土 | m2 | 122.9 |  | 0 |  | 0
44 | 011105003001 | 深褐色面砖踢脚线 | 1、结合层：10厚1：2水泥砂浆粘贴 | m | 1726.7 |  | 0 |  | 0
45 | 011106002001 | 块料楼梯面层 | 1、部位：楼梯楼面 2、面层材料品种、规格、颜色：防滑地砖 3、含楼梯防滑条 | m2 | 107.9 |  | 0 |  | 0
46 | 011107001001 | 石材台阶面 | 1、80厚C25细石混凝土预制踏步板 2、20厚1:2水泥砂浆坐浆 | m2 | 101.26 |  | 0 |  | 0
47 | 011101001003 | 细石混凝土散水 12J003第A2页节点6 | 1、60厚C20细石混凝土随打随磨，撒1：1水泥砂子压实赶光 2、150厚粒径10~40卵石灌M2.5混合砂浆 3、密封膏嵌缝，聚乙烯泡沫塑料填充 | m2 | 328.4 |  | 0 |  | 0
48 | 011101001004 | 花岗岩台阶（灰土垫层） 12J003第B2页节点5B | 1、部位：台阶 2、40厚花岗岩面层 3、30厚1：3干硬性水泥砂浆结合层 4、素水泥浆一道 5、60厚C20混凝土 6、300厚3:7灰土垫层 | m2 | 121.17 |  | 0 |  | 0
49 | 011101001005 | 花岗岩出入口坡道 | 1、100厚花岗岩面层，水泥砂浆灌缝 2、30厚1：3干硬性水泥砂浆结合层 3、100厚C20混凝土 4、300厚3：7灰土分两步夯实 | m2 | 132.2 |  | 0 |  | 0
| 0112 | 墙、柱面装饰与隔断、幕墙工程
50 | 011201001001 | 墙面一般抹灰 | 1、5厚1：2.5水泥砂浆抹平 2、8厚1:1:6水泥石灰膏砂浆打底扫毛或划出纹道 3、3厚外加剂专用砂浆打底刮糙或专用界面剂一道甩毛(甩前喷湿墙面) | m2 | 69.09 |  | 0 |  | 0
| 0114 | 油漆、涂料、裱糊工程
51 | WB011406001001 | 外墙涂料（50厚保温） | 1、真石漆 2、抗裂柔性耐水腻子刮平 3、1.5厚聚氨酯防水涂料 4、7厚抗裂砂浆面层,压入耐碱网格布 5、1.5厚聚合物抹面胶浆粘帖耐碱玻纤网(复合一道加强型耐碱玻纤网布和普通型耐碱玻纤网布) 6、50厚岩棉板胶粘剂粘贴,最低粘贴面积不小于50%并用锚钉锚固(每平米8-14个) 7、5厚聚合物水泥防水砂浆 8、10厚聚合物水泥砂浆找平层,分两次抹灰并刮平扫毛 9、基层墙体上刷界面砂浆 | m2 | 2988.22 |  | 0 |  | 0
52 | WB011406001002 | 外墙涂料（无保温） | 1、真石漆 2、辊涂底漆 3、专用腻子批底、找平、打磨两遍 4、1.5厚聚氨酯防水涂料 5、5厚聚合物水泥防水砂浆 6、6厚1:2.5水泥砂浆找平 7、12厚1:2水泥砂浆打底 | m2 | 557.39 |  | 0 |  | 0
53 | 011406001001 | 乳胶漆墙面（不含防水） | 1、白色无机涂料饰面层，A级 2、2厚面层耐水腻子分遍刮平 3、5厚1:0.5:2.5水泥石灰膏砂浆抹平 4、8厚1:1:6水泥石灰膏砂浆打底扫毛或划出纹道 5、3厚外加剂专用砂浆打底刮糙或专用界面剂一道甩毛(甩前喷湿墙面) | m2 | 5918.95 |  | 0 |  | 0
54 | 011204003001 | 块料墙面 | 1、7厚墙面砖(粘贴前墙砖充分浸润),白水泥擦缝(或1:1彩色水泥细砂砂浆勾缝) 2、4厚强力胶粉泥粘结层,揉挤压实 3、1.5厚聚合物水泥基复合防水涂料防水层 4、6厚1:0.5:2.5水泥石灰膏砂浆分层压实抹平 5、6厚1:1:6水泥石灰膏砂浆打底扫毛或划出纹道 6、3厚外加剂专用砂浆打底刮糙或专用界面剂一道甩毛(甩前喷湿墙面) | m2 | 563.99 |  | 0 |  | 0
| 0113 | 天棚工程
55 | 011406001002 | 白色无机涂料天棚（无防水） | 1、界面剂一道 2、5厚1:0.5:3水泥石灰膏砂浆打底扫毛或划出纹道 3、3厚1:0.5:2.5水泥石灰膏砂浆找平 4、封底漆一道(干燥后再做面涂) 5、白色无机涂料饰面层,A级 | m2 | 1688.54 |  | 0 |  | 0
56 | 011406001003 | 白色无机涂料天棚（含防水） | 1、界面剂一道 2、1.2厚聚氨酯防水涂料防潮层 3、5厚1：3水泥砂浆打底扫毛或划出纹道 4、3厚1：2.5水泥砂浆找平 5、白色无机涂料饰面层,A级 | m2 | 179.18 |  | 0 |  | 0
57 | WB011302005001 | 铝扣板吊顶（不上人） | 1、铝扣板面层，含吊筋龙骨 2、集成吊顶,白色,0.5厚，休息室卫生间300×300,其余600×600 3、详皖12J502-2第D19页 | m2 | 164.41 |  | 0 |  | 0
58 | WB011302005002 | 矿棉板吊顶(不上人) | 1、矿棉板面层，含吊筋龙骨 2、白色，A级 3、详皖12J502-2第B45页 | m2 | 1239.33 |  | 0 |  | 0
| 0115 | 其他装饰工程
59 | WB011209010001 | 玻璃雨篷 | 1、玻璃品种、规格、颜色：双层钢化夹层玻璃（6+1.14PVB+6）夹胶玻璃 2、固定方式：胶粘贴 3、含方钢管支撑、除锈、刷漆、刷防火涂料 | m2 | 4.2 |  | 0 |  | 0
60 | 010904004001 | 楼（地）面变形缝 | 1、固定方式：铝合金基座，M6不锈钢螺栓紧固间距500MM 2、盖缝材料：铝合金中心盖板 3、参见图集14J936第AD1页做法1盖板 4、具体详见图纸、图集、答疑、招标文件、政府相关文件、规范等其它资料,满足验收要求 | m | 5.75 |  | 0 |  | 0
61 | 010903004003 | 内墙及顶棚变形缝 | 1、嵌缝材料种类：阻火带 2、固定方式：铝合金基座，M6不锈钢螺栓紧固间距500MM 3、盖缝材料：铝合金中心盖板 4、参见图集14J936第AN2页做法2 5、具体详见图纸、图集、答疑、招标文件、政府相关文件、规范等其它资料,满足验收要求 | m | 20.85 |  | 0 |  | 0
62 | 010902008001 | 屋面变形缝 | 1、嵌缝材料种类：阻火带 2、固定方式：铝合金基座，φ8塑料胀锚螺栓紧固间距400MM 3、盖缝材料：铝合金中心盖板 4、参见图集04CJ01-3第22页做法2 5、具体详见图纸、图集、答疑、招标文件、政府相关文件、规范等其它资料,满足验收要求 | m | 5.75 |  | 0 |  | 0
63 | 010903004001 | 外墙变形缝 | 1、嵌缝材料种类：软聚乙烯泡沫塑料粘结在26号镀锌钢板上 2、固定方式：铝合金基座，φ6塑料胀锚螺栓紧固间距400MM 3、盖缝材料：铝合金盖板 4、参见图集04CJ01-3第19页做法1 5、具体详见图纸、图集、答疑、招标文件、政府相关文件、规范等其它资料,满足验收要求 | m | 22.2 |  | 0 |  | 0
64 | 011502007001 | 滴水线条 | 1、线条材料品种、规格、颜色：凡檐口、雨蓬、阳台、外廊、外凸线脚等部位底部均应做滴水线 | m | 1156.1 |  | 0 |  | 0
65 | 011503001001 | 无障碍坡道栏杆 | 1、部位：无障碍坡道栏杆 2、栏杆材料种类、规格、品牌：无障碍坡道扶手做法详见12J926第H2页 | m | 26.7 |  | 0 |  | 0
66 | 011503001002 | 普通楼梯栏杆 | 1、部位：普通楼梯栏杆 2、栏杆材料种类、规格、品牌：做法见图集22J403-1第2-7页B2型 | m | 16.83 |  | 0 |  | 0
67 | 011503001003 | 无障碍楼梯栏杆 | 1、部位：无障碍楼梯栏杆 2、栏杆材料种类、规格、品牌：做法见图集12J926第F4页 | m | 15.07 |  | 0 |  | 0
68 | 011503001004 | 护窗栏杆 | 1、部位：护窗栏杆 2、详见22J403-1第4-24页HC7 | m | 12.16 |  | 0 |  | 0
69 | 011503001005 | 防护栏杆 | 1、部位：护窗栏杆 2、详见22J403-1第3-45页PB33 | m | 66.12 |  | 0 |  | 0
70 | WB011503009001 | 空调机位栏杆 | 1、部位：空调机位 2、栏杆名称：木色铁艺空调栏杆 | m2 | 245.76 |  | 0 |  | 0
71 | 010810001001 | 窗帘 | 1、窗帘材质：成品窗帘 | m2 | 1717.69 |  | 0 |  | 0
72 | 010810005001 | 窗帘杆 | 1、窗帘轨、罗马杆材质、规格：成品窗帘杆 | m | 306.73 |  | 0 |  | 0
73 | WB011501008001 | 空调洞 | 1、开洞类型、规格尺寸：详见图纸 2、其他未尽事宜详见图纸、答疑及相关规范要求 | 个 | 50 |  | 0 |  | 0
74 | 011210005001 | 卫生间成品隔断 | 1、隔断材料品种、规格、颜色：复合板隔断 2、备注：描述不详之处详见设计图纸、图集、答疑、招标文件、政府相关文件、规范等其他资料，满足验收要求 | m2 | 180.65 |  | 0 |  | 0
75 | 011505001001 | 洗漱台 | 1、材料品种、规格、颜色：成品化妆台（含化妆镜） 2、具体做法：详见图纸、图集、答疑、招标文件、政府相关文件、规范等其他资料，满足验收要求 | 个 | 8 |  | 0 |  | 0
76 | 011505008001 | 纸巾盒 | 1、材料品种、规格、颜色：纸巾盒 2、国标02J915 一/64 3、具体做法：详见图纸、图集、答疑、招标文件、政府相关文件、规范等其他资料，满足验收要求 | 个 | 4 |  | 0 |  | 0
77 | 011505001002 | 烘手器 | 1、材料品种、规格、颜色：成品烘手器 2、具体做法：详见图纸、图集、答疑、招标文件、政府相关文件、规范等其他资料，满足验收要求 | 个 | 8 |  | 0 |  | 0
78 | 010809004001 | 石材窗台板 | 1、窗台板材质、规格、颜色：18厚黑金砂花岗岩 | m2 | 57.68 |  | 0 |  | 0
79 | 011505005001 | 残疾人台盆扶手 | 1、材料品种、规格：成品1.2mm厚304级抗指纹不锈钢残疾人台盆扶手 | 副 | 4 |  | 0 |  | 0
80 | 011505005002 | 残疾人坐便器扶手 | 1、材料品种、规格：成品1.2mm厚304级抗指纹不锈钢残疾人坐便器扶手 | 副 | 4 |  | 0 |  | 0
81 | 011705001001 | 沉降观测 | 1、部位：宣城西管理分中心办公楼 2、沉降观测 3、竣工后,第一年内每隔2~3个月观测一次,以后每隔4~6个月观测一次。沉降停测标准可采用连续两次半年沉降量不超过 2mm。 | 项 | 1 |  | 0 |  | 0
| 0117 | 技术措施工程
| 011701 | 脚手架工程
82 | 011701002001 | 脚手架 | 1、部位：宣城西管理分中心办公楼 2、基础脚手架、外脚手架、砌筑脚手架、装饰脚手架等 | 项 | 1 |  | 0 |  | 0
| 011702 | 混凝土模板及支架（撑）
83 | 011702001001 | 模板工程 | 1、部位：宣城西管理分中心办公楼 2、所有混凝土工程所需的模板和超高模板制作、安装、拆除、整理堆放及场内外运输 3、清理模板粘结物及模内杂物、刷隔离剂等 | 项 | 1 |  | 0 |  | 0
| 011703 | 垂直运输
84 | 011703001001 | 垂直运输 | 1、部位：宣城西管理分中心办公楼 2、建筑垂直运输费 | 项 | 1 |  | 0 |  | 0
| 011705 | 大型机械设备进出场及安拆
85 | 011705001002 | 大型机械设备进出场及安拆 | 1、部位：宣城西管理分中心办公楼 2、投标单位根据现有的图纸资料、招标文件和施工规范等资料，充分考虑，一次性报价，中标后不得调整 | 项 | 1 |  | 0 |  | 0
|  | 分部小计 |  |  |  |  | 0 |  | 0

## 14.1 房建工程劳务招标清单
房建劳务招标清单
工程名称：宣城西收费站和管理分中心办公楼报告厅（精装修工程）
序号 | 项目编码 | 项目名称 | 项目特征描述 | 计量 单位 | 工程量 | 金额（元）
[6 empty] | 全费用综合单价（含税） | 全费用合价（含税） | 劳务费用综合单价（含税） | 劳务费用合价（含税）
| 0111 | 楼地面装饰工程-1
1 | 011104001001 | 地毯楼地面 | 1、面层材料品种、规格、颜色：600*600*10块毯 2、粘结材料种类：6-10mm厚专用胶泥粘结剂 3、C20细石商品混凝土找平层 4、素水泥浆/混凝土界面剂 | m2 | 283.14 |  | 0 |  | 0
2 | 011104001002 | 地毯楼地面 | 1、面层材料品种、规格、颜色：600*600*10块毯 2、15mm厚阻燃板基层 3、50*50*5mm镀锌方管、50*50*5mm@600镀锌方管 | m2 | 119.2 |  | 0 |  | 0
3 | 011104004002 | 防静电活动地板 | 1、面层：600*600*30mm抗静电地板 2、包含可调节支架等一切材料 3、10厚1:2.5水磨石面层 4、水泥浆一道(内掺建筑胶) 5、20厚1:3水泥砂浆 6、水泥浆一道(内掺建筑胶) | m2 | 16.15 |  | 0 |  | 0
4 | 011104002001 | 竹、木（复合）地板 | 1、面层材料品种、规格、颜色：20mm厚原木色木饰面 2、15mm厚阻燃板 3、50*50*5mm镀锌方管、50*50*5mm@600镀锌方管 | m2 | 26.11 |  | 0 |  | 0
5 | WB011105006001 | 不锈钢踢脚线 | 1、踢脚线高度：50mm高 2、基层材料种类、规格：9mm厚阻燃夹板 3、面层材料品种、规格：1.2mm厚304系列黑色不锈钢 | m | 151.84 |  | 0 |  | 0
| 0112 | 墙、柱面装饰与隔断、幕墙工程
6 | 011407001001 | 墙面无机涂料 | 1、部位：无机涂料 2、基层处理：10厚1:0.3:3水泥石灰膏砂浆打底扫毛。 3、墙面满挂防裂网(5mm×5mm玻璃纤维网格布) 4、界面剂一道 5、刮腻子要求：满刮三遍腻子(内掺水重3%~5%的108胶)。 6、涂料品种、喷刷遍数：无机涂料（一底两面），颜色详见图纸 | m2 | 352.41 |  | 0 |  | 0
7 | WB011207002001 | 墙面木（轻钢）龙骨 | 1、龙骨材料种类、规格：镀锌钢龙骨，具体规格详见图纸 | m2 | 466.7 |  | 0 |  | 0
8 | 011207001022 | 吸音板墙面 | 1、基层材料种类、规格：12mm厚玻镁板 2、面层材料品种、规格：20mm厚原木色吸音板 | m2 | 423.38 |  | 0 |  | 0
9 | 011207001002 | 墙面不锈钢板 | 1、基层材料种类、规格：12mm厚玻镁板 2、面层材料品种、规格、品牌、颜色：1.2mm厚，304系列镜面不锈钢 | m2 | 6.27 |  | 0 |  | 0
10 | 011502001003 | 墙顶金属装饰条 | 1、1.2mm黑钛金不锈钢压条 | m | 87.86 |  | 0 |  | 0
11 | 011207001008 | 科定板墙面 | 1、基层材料种类、规格：12mm厚玻镁板 2、面层材料品种、规格：3.6mm厚木纹科定板饰面 | m2 | 37.05 |  | 0 |  | 0
| 0113 | 天棚工程
12 | 011302006001 | 吊顶反支撑 | 1、材料品种、规格：镀锌钢材，具体规格详见图纸 | m2 | 421.54 |  | 0 |  | 0
13 | 011407002002 | 天棚喷刷无机涂料 | 1、部位：吊顶、原结构顶、铝方通吊顶上方 2、刮腻子要求：满刮腻子2遍 3、涂料品种、喷刷遍数：无机涂料（一底两面） | m2 | 433.26 |  | 0 |  | 0
14 | 011302001001 | 轻钢龙骨双层石膏板吊顶 | 1、吊杆规格：φ8吊筋 2、龙骨材料种类、规格：50系列轻钢龙骨 3、基层材料种类、规格：9.5mm厚纸面石膏板 4、面层材料品种、规格：9.5mm厚纸面石膏板 5、涂料另计 | m2 | 347.07 |  | 0 |  | 0
15 | 011302001003 | 100*50mm铝方通吊顶 | 1、吊杆规格：φ8吊筋 2、龙骨材料种类、规格：铝方通专用龙骨 3、面层材料品种、规格：100*50@100白色铝方通 | m2 | 29.77 |  | 0 |  | 0
16 | 011302002001 | 矿棉板吊顶 | 1、吊杆规格：φ8全牙吊杆 2、龙骨材料种类、规格：专用龙骨 3、面层规格、种类：600X600X20mm厚矿棉板 | m2 | 57.07 |  | 0 |  | 0
17 | 011304001001 | 灯带（槽） | 1、基层材料种类、规格：12mm厚玻镁板 2、面层材料品种、规格、：9.5mm石膏板 3、其他：涂料另计 | m | 104.58 |  | 0 |  | 0
18 | 011302001005 | 窗帘盒 | 1、基层材料种类、规格：12mm厚玻镁板 2、面层材料品种、规格：9.5mm厚石膏板 3、其他：涂料另计 | m | 15.56 |  | 0 |  | 0
| 0115 | 其他装饰工程
19 | 010810001001 | 窗帘 | 1、窗帘材质：成品窗帘 2、具体详见图纸、图集、答疑、招标文件、政府相关文件、规范等其它资料，满足验收要求 | m2 | 155.6 |  | 0 |  | 0
20 | 010810005001 | 成品窗帘杆 | 1、成品窗帘杆 2、具体详见图纸、图集、答疑、招标文件、政府相关文件、规范等其它资料，满足验收要求 | m | 15.56 |  | 0 |  | 0
| 0117 | 脚手架工程
21 | 011701006001 | 满堂脚手架 | 1、部位：高度超过3.6m的装饰工程 2、名称：装饰综合脚手架 3、内容：综合考虑脚手架材质、搭拆方式等 | 项 | 1 |  | 0 |  | 0
|  | 分部小计 |  |  |  |  | 0 |  | 0