## 单位工程汇总表
单位工程汇总表
标段4---G3京台高速公路呈坎交旅融合服务区建设项目（东区）
名称 | 单体名称 | 金额 | 备注
1 | 东区综合楼改建 | 0
2 | 东区综合楼内装修 | 0
3 | 东区综合楼外装修 | 0
4 | 东区综合楼VI导视及指引系统 | 0
5 | 东区设备房机修间 | 0
6 | 东侧挡土墙 | 0
7 | 室外绿化 | 0
总计 |  | 0
| 其中：劳务投标报价 | 0

## 3.1 房建劳务招标清单
房建劳务招标清单
工程名称：1.东区综合楼改建
序号 | 项目编码 | 项目名称 | 项目特征描述 | 计量 单位 | 工程量 | 金额（元）
[6 empty] | 全费用综合单价（含税） | 全费用综合合价（含税） | 劳务费用综合单价(含税) | 劳务费用合价(含税)
1 | WB050102022001 | 起挖、移栽乔木 | 1、乔木种类：改建部位绿化带现有乔木起挖、场内转运、移栽、成活养护 2、乔木胸径：10-25cm，现场勘查自行报价 3、起挖方式：带土球 | 株 | 20 |  | 0 |  | 0
2 | WB050102026001 | 起挖灌木 | 1、灌木种类：改建部位绿化带现有灌木起挖、场内转运、移栽、成活养护 2、地径：现场勘查自行报价 3、灌丛高或蓬径：现场勘查自行报价 4、起挖方式：带土球 | 株 | 30 |  | 0 |  | 0
3 | 041001001001 | 拆除路面 | 1、材质：砼 2、厚度：300mm 3、暂定1000m2 | m2 | 1000 |  | 0 |  | 0
4 | 041001003001 | 拆除基层 | 1、材质：水稳、碎石 2、厚度：400mm 3、暂定1000m2 | m2 | 1000 |  | 0 |  | 0
5 | 011601001001 | 砖砌体拆除 | 1、砌体名称：砖砌体 2、砌体材质：多孔砖 3、拆除砌体的规格尺寸：240/200/120mm厚 4、砌体表面的附着物种类：水泥砂浆抹灰 | m3 | 350 |  | 0 |  | 0
6 | 011602001001 | 混凝土构件拆除 | 1、构件名称：台阶、坡道等 | m3 | 10 |  | 0 |  | 0
7 | 011602002001 | 钢筋混凝土构件拆除 | 1、构件名称：过梁、压顶、圈梁、构造柱、女儿墙、雨棚挑檐等二次构件 | m3 | 50 |  | 0 |  | 0
8 | 390101001001 | 瓦屋面拆除 | 1、瓦屋面种类：现有小青瓦屋面 | m2 | 120 |  | 0 |  | 0
9 | 011607001001 | 刚性层拆除 | 1、刚性层厚度：屋面找坡、细石砼找平层 | m2 | 200 |  | 0 |  | 0
10 | 011607002001 | 防水层拆除 | 1、防水层种类：现有屋面卷材防水拆除 | m2 | 260 |  | 0 |  | 0
11 | 011605001001 | 平面块料拆除 | 1、拆除的基层类型：水泥砂浆 2、饰面材料种类：地砖 | m2 | 400 |  | 0 |  | 0
12 | 011605001002 | 平面块料拆除 | 1、拆除的基层类型：水泥砂浆 2、饰面材料种类：地面花岗岩 | m2 | 200 |  | 0 |  | 0
13 | 011605002001 | 立面块料拆除 | 1、拆除的基层类型：水泥砂浆 2、饰面材料种类：墙砖 | m2 | 350 |  | 0 |  | 0
14 | 011606003001 | 天棚面龙骨及饰面拆除 | 1、龙骨及饰面种类：轻钢龙骨、石膏板（铝扣板） | m2 | 600 |  | 0 |  | 0
15 | 011608002001 | 铲除涂料、裱糊面 | 1、铲除部位名称：墙、顶面 | m2 | 800 |  | 0 |  | 0
16 | 011609001001 | 栏杆、栏板拆除 | 1、栏杆、栏板种类：型钢栏杆 | m | 40 |  | 0 |  | 0
17 | 011610001001 | 门窗拆除 | 1、材质：现有木门、防火门、玻璃门、窗等所有门窗。 | m2 | 300 |  | 0 |  | 0
18 | 011612002001 | 卫生洁具拆除 | 1、卫生洁具种类：大、小便器、面盆、拖把盆及龙头等，以及废弃不用的上下水管道、阀门、配件拆除 | 项 | 1 |  | 0 |  | 0
19 | 011613001001 | 灯具、管线拆除 | 1、室内所有灯具、开关、插座、管线拆除 | 项 | 1 |  | 0 |  | 0
20 | 011614002001 | 柜体拆除 | 1、柜体材质：柜体板、石材台面 | m | 7 |  | 0 |  | 0
21 | WB010102005001 | 机械运石方 | 1、石方类别：拆除的废旧渣料 2、运距：运距自行勘查现场确定，中标后不再调整 | m3 | 1000 |  | 0 |  | 0
22 | ZB011602002001 | 塔楼结构房整体拆除 | 塔楼部分整体拆除：塔楼第4-6层整体拆除。钢筋砼框架结构，屋面檐口高25.1m,平顶。要求全部拆除，含室内楼梯拆除。报价含所有安全措施设施及垃圾清理外运，运距自定。 工程量为拆除房屋的建筑面积 。 | m2 | 126.6 |  | 0 |  | 0
23 | ZB011602002002 | 机修间整体拆除 | 东、西机修间整体拆除：1层钢筋砼框架结构，屋面檐口高4.2m,平顶。要求全部拆除。报价含所有安全措施设施及垃圾清理外运，运距自定。 工程量为拆除房屋的建筑面积 。 | m2 | 269 |  | 0 |  | 0
24 | ZB011602002003 | 设备房整体拆除 | 设备房整体拆除：1层钢筋砼框架结构，屋面檐口高4.2m,平顶。要求全部拆除。报价含所有安全措施设施及垃圾清理外运，运距自定。 工程量为拆除房屋的建筑面积 。 | m2 | 255 |  | 0 |  | 0
25 | 010101002001 | 挖一般土方 | 1、土壤类别：详地勘报告 2、挖土深度：6m内 | m3 | 3200 |  | 0 |  | 0
26 | WB010101011001 | 人工清底 | 1、土壤类别：详地勘报告 | m2 | 1000 |  | 0 |  | 0
27 | 010103001001 | 素土回填方 | 1、密实度要求：压实系数不小于0.94 | m3 | 2700 |  | 0 |  | 0
28 | 010103002001 | 余方弃置 | 1、运距：现场勘查运距自定，中标后不再调整 | m3 | 500 |  | 0 |  | 0
29 | 010401012001 | 零星砌体 | 1、砖品种、规格、强度级：砼实心砖 2、砂浆强度级：M5.0 3、蹲位等 | m3 | 20.16 |  | 0 |  | 0
30 | 010401003001 | 实心砖墙 | 1、砖品种、规格、强度级：240厚MU10砖，M7.5水泥砂浆砌筑 | m3 | 48.6 |  | 0 |  | 0
31 | 010402001001 | 砌块墙 | 1、砌块品种、规格、强度级：加气混凝土砌块墙体(不小于A5) 2、砂浆强度级：M5 | m3 | 150 |  | 0 |  | 0
32 | WB010401015001 | 墙基防潮层 | 1、防潮层材料种类：墙身防潮层做法:20厚1:2水泥砂浆内加5%防水剂 | m2 | 30 |  | 0 |  | 0
33 | WB010401018001 | 钢丝网砌筑砂浆抹带 | 1、钢丝网品种、规格：热镀锌电焊网(直径≥1.0mm)或加强型耐碱玻璃网格布抹聚合物砂浆并锚固 | m2 | 70 |  | 0 |  | 0
34 | 010501001001 | 垫层 | 1、混凝土种类：商品砼 2、混凝土强度等级：C15 | m3 | 48 |  | 0 |  | 0
35 | 010501003001 | 独立基础 | 1、混凝土种类：商品砼 2、混凝土强度等级：C30 | m3 | 240 |  | 0 |  | 0
36 | 010502001001 | 矩形柱 | 1、柱规格形状：矩形(周长1.6m内） 2、混凝土种类：商品 3、混凝土强度等级：C30 | m3 | 16.83 |  | 0 |  | 0
37 | 010502001002 | 矩形柱 | 1、柱规格形状：矩形(周长2.4m内） 2、混凝土种类：商品 3、混凝土强度等级：C30 | m3 | 43.73 |  | 0 |  | 0
38 | 010502002001 | 构造柱 | 1、柱规格形状：矩形 2、混凝土强度等级：C25商品 | m3 | 45.3 |  | 0 |  | 0
39 | 010502003001 | 异形柱 | 1、柱规格形状：异形 2、混凝土种类：商品 3、混凝土强度等级：C30 | m3 | 6.2 |  | 0 |  | 0
40 | 010503001001 | 基础梁 | 1、混凝土种类：商品砼 2、混凝土强度等级：C30 | m3 | 27.61 |  | 0 |  | 0
41 | 010503004001 | 圈梁 | 1、混凝土种类：商品砼 2、混凝土强度等级：C25 | m3 | 26.5 |  | 0 |  | 0
42 | 010503004002 | 圈梁（防水反梁） | 1、混凝土种类：商品砼 2、混凝土强度等级：C25 | m3 | 2.61 |  | 0 |  | 0
43 | 010503005001 | 过梁 | 1、混凝土种类：商品砼 2、混凝土强度等级：C25 | m3 | 1.25 |  | 0 |  | 0
44 | 010505001001 | 有梁板 | 1、混凝土种类：商品砼 2、混凝土强度等级：C30商品砼 | m3 | 272.51 |  | 0 |  | 0
45 | 010505006001 | 栏板 | 1、板规格：板厚150 2、混凝土种类：商品 3、混凝土强度等级：C30 | m3 | 12.5 |  | 0 |  | 0
46 | 010507005001 | 压顶 | 1、混凝土种类：商品 2、混凝土强度等级：C25 | m3 | 12.2 |  | 0 |  | 0
47 | 010507001001 | 散水（种植散水） | 1、250-300厚回填土（种植土） 2、混凝土强度等级：60厚C20砼随打随抹，撒1:1水泥沙子压实赶光 3、素土夯实，150厚粒径10-40碎石灌M2.5砂浆 | m2 | 51.05 |  | 0 |  | 0
48 | 010507001002 | 坡道 | 1、混凝土强度等级：C20商品砼 2、素土夯实，150厚粒径10-40碎石灌M2.5砂浆 | m2 | 2.59 |  | 0 |  | 0
49 | 010507004001 | 台阶 | 1、混凝土强度等级：60厚C20砼 2、素土夯实，300厚粒径10-40碎石灌M2.5砂浆 | m2 | 17.27 |  | 0 |  | 0
50 | 010507002001 | 室外地坪（台阶平台） | 1、地坪厚度：60厚 2、混凝土强度等级：C20砼 3、素土夯实，300厚粒径10-40碎石灌M2.5砂浆 | m2 | 14.95 |  | 0 |  | 0
51 | 010515001001 | 现浇构件钢筋 | 1、钢筋种类、规格：HRB400，10以内 | t | 7.008 |  | 0 |  | 0
52 | 010515001002 | 现浇构件钢筋 | 1、钢筋种类、规格：HRB400，10以上,16以内 | t | 23.32 |  | 0 |  | 0
53 | 010515001003 | 现浇构件钢筋 | 1、钢筋种类、规格：HRB400，16以上,20以内 | t | 10.06 |  | 0 |  | 0
54 | 010515001004 | 现浇构件钢筋 | 1、钢筋种类、规格：HRB400，20以上 | t | 2.566 |  | 0 |  | 0
55 | WB010516004001 | 砌体、板缝钢筋加固 | 1、钢筋种类、规格：HPB300，10以内 | t | 0.739 |  | 0 |  | 0
56 | WB010516005001 | 墙面钢板（丝）网 | 1、钢筋网（钢丝网）种类、规格：钢丝网 | m2 | 79.3 |  | 0 |  | 0
57 | 010516003001 | 钢筋连接 | 1、连接方式：电渣压力焊 | 个 | 522 |  | 0 |  | 0
58 | 010516003002 | 钢筋连接 | 1、连接方式：直螺纹套筒 | 个 | 622 |  | 0 |  | 0
59 | WB010516006001 | 植筋 | 1、钢筋种类、规格：C20 | 根 | 32 |  | 0 |  | 0
60 | WB010516006002 | 植筋 | 1、钢筋种类、规格：C16 | 根 | 32 |  | 0 |  | 0
61 | WB010516006003 | 植筋 | 1、钢筋种类、规格：C8 | 根 | 32 |  | 0 |  | 0
62 | 010901002001 | 型材屋面（高立边铝镁锰合金金属屋面） | 1、型材品种、规格：0.9mm厚铝镁锰合金直立锁边板 2、ST铝合金固定座(材质6061-T6)带隔热垫(H=82mm) 3、1.6mm厚TPO防水卷材(机械固定) 4、150mm厚玻璃保温棉毡，下铺镀锌钢丝网 5、镀锌高强次檩条（另计） 6、50mm厚玻璃棉毡吸音层(带白色防潮贴面) 7、0.2mm厚吸声无纺布 8、0.47厚镀铝锌穿孔板(762mm板宽波高16mm,色彩另定) | m2 | 400 |  | 0 |  | 0
63 | 010606002001 | 钢檩条 | 1、构件类型：热镀锌方管檩条，80*80*5；热镀锌钢芯套，6mm厚，L=400 | t | 6.12 |  | 0 |  | 0
64 | 010901001001 | 瓦屋面 | 1、瓦品种、规格：青灰色高档采石金属瓦 2、粘结层砂浆的配合比：冷弯型钢挂瓦条,用M8*80膨胀螺栓固定于屋面板上 | m2 | 600 |  | 0 |  | 0
65 | WB020601006001 | 板瓦叠脊 | 1、屋脊种类：板瓦叠脊 | m | 80 |  | 0 |  | 0
66 | 010902001001 | 平屋面（有保温不上人） | 1、保护层：浅色涂料保护层 2、防水层：3厚+3厚双层SBS改性沥青防水卷材（聚酯胎） 3、找坡层：最薄30厚LC5.0轻集料混凝土2%找坡层 4、保温层做法：另计 5、隔汽层：2厚聚氨酯防水涂料 6、找平层：15厚1:3水泥砂浆找平层 | m2 | 150 |  | 0 |  | 0
67 | 010902001002 | 屋面卷材防水 | 1、卷材品种、规格、厚度：3厚+3厚双层SBS改性沥青防水卷材（聚酯胎） | m2 | 300 |  | 0 |  | 0
68 | 010902002001 | 屋面涂膜防水 | 1、防水膜品种：合成高分子防水涂膜 2、涂膜厚度、遍数：2.0mm厚 | m2 | 300 |  | 0 |  | 0
69 | 010902003001 | 屋面刚性层 | 1、刚性层厚度：40厚C20细石混凝土保护层,配4双向@150,钢筋网片绑扎或点焊,设5m*5m分隔缝 | m2 | 300 |  | 0 |  | 0
70 | WB010902005001 | 隔汽(离)层 | 1、隔汽（离）层做法：20mm厚1:3水泥砂浆 | m2 | 300 |  | 0 |  | 0
71 | 010902008001 | 屋面变形缝 | 1、盖缝材料：1.0厚不锈钢板 | m | 80 |  | 0 |  | 0
72 | 010901003001 | 阳光板屋面 | 1、阳光板品种、规格：25mm厚阳光板 | m2 | 65 |  | 0 |  | 0
73 | WB011209014001 | 幕墙龙骨 | 1、骨架材料种类、规格：100*80*5镀锌方管 | t | 1.332 |  | 0 |  | 0
74 | WB011209015001 | 后置镀锌钢板 | 1、钢板厚度：12mm热镀锌钢板 | t | 0.52 |  | 0 |  | 0
75 | WB011209018001 | 化学（穿墙）螺栓 | 1、螺栓种类：M12不锈钢对穿螺栓 | 个 | 260 |  | 0 |  | 0
76 | 010602001002 | 钢屋架 | 1、50*80*4热镀锌矩形管 | t | 1.92 |  | 0 |  | 0
77 | 020502001001 | 圆梁 | 1、构件名称、类别：檐口筒瓦下 成品仿古木梁 2、制作工艺：木梁交接处雀替连接 | m3 | 22.6 |  | 0 |  | 0
78 | 020602001001 | 筒瓦屋面（檐口） | 1、屋面种类：檐口 2、材料规格：筒瓦 3、基层材料种类：40*50木顺水条固定于木梁上，40*60木挂瓦条 | m2 | 260 |  | 0 |  | 0
79 | 011001001001 | 保温隔热屋面 | 1、保温隔热材料品种、规格、厚度：50厚硬泡聚氨酯板 2、坡屋面 | m2 | 600 |  | 0 |  | 0
80 | 011001001002 | 保温隔热屋面 | 1、保温隔热材料品种、规格、厚度：70厚现场喷涂硬泡聚氨酯防水保温材料,B1级, 2、平屋面 | m2 | 200 |  | 0 |  | 0
81 | 011001003001 | 保温隔热墙面 | 1、保温隔热部位：外墙 2、保温隔热方式：外保温 3、保温隔热材料品种、规格及厚度：墙面采用60厚岩棉板胶粘剂粘贴并用锚栓锚固 4、增强网及抗裂防水砂浆种类：复合一道加强型耐碱玻纤网布和普通型耐碱玻纤网布 | m2 | 1860 |  | 0 |  | 0
82 | WB021201002001 | 圆形直柱 | 1、构件名称、类别：圆形直柱 2、断面形状、规格：≤30cm 3、木材品种：香樟木 | m3 | 12 |  | 0 |  | 0
83 | WB021202001001 | 月梁（冬瓜梁） | 1、构件名称、类别：月梁（冬瓜梁） 2、木材品种：香樟木 | m3 | 20 |  | 0 |  | 0
84 | WB021203001001 | 插拱 | 1、构件名称、类别：丁头拱 | 件 | 30 |  | 0 |  | 0
85 | WB021207001001 | 徽派马头墙顶（脊头） | 1、脊头类型：印头式脊头(全套) | 座 | 20 |  | 0 |  | 0
86 | WB021207002001 | 徽派马头墙垣（垣做脊画墨） | 1、出挑道数：挑三线坐瓦三墙两面 | m | 60 |  | 0 |  | 0
87 | 011701002001 | 外脚手架 | 1、搭设方式：落地式 2、搭设高度：20m以内 3、脚手架材质：钢管 | m2 | 1126.5 |  | 0 |  | 0
88 | 011701003001 | 里脚手架 | 1、脚手架材质：钢管 | m2 | 1200 |  | 0 |  | 0
89 | 011701006001 | 满堂脚手架 | 1、搭设高度：5.2m以上，6米内 2、脚手架材质：钢管 | m2 | 450 |  | 0 |  | 0
90 | 011702001001 | 基础 | 1、基础类型：垫层 | m2 | 85.12 |  | 0 |  | 0
91 | 011702001002 | 基础 | 独立基础 | m2 | 308.27 |  | 0 |  | 0
92 | 011702002001 | 矩形柱 | 1、柱截面尺寸：1.6m以内 | m2 | 97.98 |  | 0 |  | 0
93 | 011702002002 | 矩形柱 | 1、柱截面尺寸：2.4米以内 | m2 | 886.64 |  | 0 |  | 0
94 | 011702003001 | 构造柱 | 1、柱截面尺寸：200*200mm | m2 | 454.38 |  | 0 |  | 0
95 | 011702004001 | 异形柱 | 1、柱截面形状：异形 | m2 | 13.68 |  | 0 |  | 0
96 | 011702005001 | 基础梁 | 1、梁截面形状：矩形 | m2 | 206.06 |  | 0 |  | 0
97 | 011702008001 | 圈梁 | 1、梁截面形状：矩形 | m2 | 204.05 |  | 0 |  | 0
98 | 011702009001 | 过梁 | 1、梁截面形状：矩形 | m2 | 21.95 |  | 0 |  | 0
99 | 011702014001 | 有梁板 | 1、支撑高度：5.82m | m2 | 2881.87 |  | 0 |  | 0
100 | 011702021001 | 栏板 | 1、构件类型：矩形 | m2 | 167 |  | 0 |  | 0
101 | 011702027001 | 台阶 | 1、台阶踏步宽：300 | m2 | 11.31 |  | 0 |  | 0
102 | WB011702030001 | 柱支模超高 | 超3.6m，每增加1m | m2 | 596.57 |  | 0 |  | 0
103 | WB011702031001 | 梁支模超高 | 1、超3.6m，每增加1m | m2 | 332 |  | 0 |  | 0
104 | WB011702033001 | 板支模超高 | 超3.6m，每增加1m | m2 | 256 |  | 0 |  | 0
105 | 011703001001 | 建筑垂直运输 | 1、建筑物檐口高度、层数：11m,3层 | m2 | 380 |  | 0 |  | 0
106 | 011705001001 | 大型机械设备进出场及安拆 | 1、机械设备名称：自升塔式起重机、 2、含塔吊基础 | 项 | 1 |  | 0 |  | 0
| 合计 | [5 empty] | 0 |  | 0

## 4.1 房建劳务招标清单
房建劳务招标清单
工程名称：2.东区综合楼内装修
序号 | 项目编码 | 项目名称 | 项目特征描述 | 计量 单位 | 工程量 | 金额（元）
[6 empty] | 全费用综合单价（含税） | 全费用综合合价（含税） | 劳务费用综合单价(含税) | 劳务费用合价(含税)
1 | 011102001001 | 石材楼地面 | 1、结合层厚度、砂浆配合比或粘接剂种类：素水泥浆结合层一遍,30厚1:4干硬性水泥砂浆面撒素水泥 2、面层材料品种、规格、颜色：20厚灰色天然大理石地面， | m2 | 350 |  | 0 |  | 0
2 | 011102003001 | 块料楼地面 | 1、结合层厚度、砂浆配合比或粘接剂种类：40厚1:3干硬性水泥砂浆结合层,表面撒水泥粉 2、面层材料品种、规格、颜色：灰色地砖1200×600，美缝剂美缝 | m2 | 850 |  | 0 |  | 0
3 | WB011105006001 | 成品踢脚线 | 1、踢脚线高度：100mm 2、基层材料种类、规格：12厚多层板衬底 3、面层材料品种、规格、颜色：深棕色不锈钢踢脚 | m | 280 |  | 0 |  | 0
4 | 011105003001 | 块料踢脚线 | 1、踢脚线高度：120mm 2、面层材料品种、规格、颜色：深灰色地砖 3、详12J304第183页,踢脚与内墙平 | m | 62 |  | 0 |  | 0
5 | 011106001001 | 石材楼梯面层 | 1、面层材料品种、规格、颜色：20厚芝麻白石材，开防滑槽 | m2 | 48 |  | 0 |  | 0
6 | 011106002001 | 块料楼梯面层 | 1、粘接层厚度、材料种类：20厚1:3水泥砂浆 2、面层材料品种、规格、颜色：深灰色地砖，开防滑槽 | m2 | 48 |  | 0 |  | 0
7 | 011503001001 | 金属扶手、栏杆、栏板 (楼梯） | 1、扶手材料种类、规格、品牌：不锈钢 2、栏杆材料种类、规格、品牌：不锈钢 | m | 32 |  | 0 |  | 0
8 | 011107001001 | 石材台阶面 | 1、找平层厚度、砂浆配合比：30厚1:3干硬水泥砂浆 2、面层材料品种、规格、颜色：40厚防滑花岗岩 | m2 | 18 |  | 0 |  | 0
9 | 011108001001 | 石材零星项目 | 1、工程部位：门槛石 2、面层材料品种、规格、颜色：20厚石材 | m2 | 6 |  | 0 |  | 0
10 | 011207001001 | 墙面装饰板 | 1、基层材料种类、规格：18厚阻燃板基层 2、面层材料品种、规格、品牌、颜色：胡桃木色9mm碳镁板 | m2 | 345 |  | 0 |  | 0
11 | 011207001002 | 墙面装饰板 | 1、面层材料品种、规格、品牌、颜色：2厚铝单板干挂 | m2 | 180 |  | 0 |  | 0
12 | WB011207003001 | 墙面型钢龙骨 | 1、龙骨材料种类、规格、中距：热镀锌型钢 | t | 1.65 |  | 0 |  | 0
13 | WB011207003003 | 墙面实木格栅 | 1、格栅材料种类、规格、中距：实木格栅 2、内墙面饰面壁布 | m2 | 48 |  | 0 |  | 0
14 | 011208001001 | 柱（梁）面装饰 | 1、面层材料品种、规格、品牌、颜色：胡桃木色9mm碳镁板 | m2 | 220 |  | 0 |  | 0
15 | WB011208002001 | 柱（梁）面龙骨 | 1、柱梁面类型：矩形柱 2、龙骨材料种类、规格、中距：木龙骨 | m2 | 220 |  | 0 |  | 0
16 | WB011208003001 | 柱（梁）面基层 | 1、基层材料种类、规格：18厚阻燃板基层 | m2 | 220 |  | 0 |  | 0
17 | 011210003001 | 玻璃隔断 | 1、边框材料种类、规格：铝合金 2、玻璃品种、规格、颜色：12厚钢化玻璃 | m2 | 186 |  | 0 |  | 0
18 | 011302001001 | 吊顶天棚 | 1、吊顶形式、吊杆规格、高度：平面 2、龙骨材料种类、规格、中距：轻钢龙骨 3、面层材料品种、规格、：氟碳喷涂铝单板，3厚 | m2 | 1300 |  | 0 |  | 0
19 | 011302001002 | 吊顶天棚 | 1、龙骨材料种类、规格、中距：T型铝合金龙骨 2、面层材料品种、规格、：造型软膜天花 | m2 | 60 |  | 0 |  | 0
20 | 011302001015 | 吊顶天棚 | 1、吊顶形式、吊杆规格、高度：服务中心吊顶四周造型 2、龙骨材料种类、规格、中距：T型铝合金龙骨 3、面层材料品种、规格、：30*50mm定制木纹铝方通 | m2 | 52 |  | 0 |  | 0
21 | 011502001001 | 金属装饰条 | 1、安装部位：立柱 2、线条材料品种、规格、颜色：3mm不锈钢镀钛金属板（紫铜色） | m | 168 |  | 0 |  | 0
22 | 011102003002 | 块料楼地面 | 1、面层材料品种、规格、颜色：600×600×12mm米黄色防滑地砖，美缝剂美缝 2、结合层厚度、砂浆配合比或粘接剂种类：25mm厚1:3干硬性水泥砂浆结合层，表面撒水泥粉 | m2 | 200 |  | 0 |  | 0
23 | 011102003003 | 块料楼地面 | 1、面层材料品种、规格、颜色：300×300×10mm米黄色防滑地砖，美缝剂美缝 2、结合层厚度、砂浆配合比或粘接剂种类：25mm厚1:3干硬性水泥砂浆结合层，表面撒水泥粉 | m2 | 30 |  | 0 |  | 0
24 | 010904002001 | 楼（地）面涂膜防水 | 1、防水膜品种：1.5厚聚氨酯防水层 | m2 | 230 |  | 0 |  | 0
25 | 011204003001 | 块料墙面 | 1、面层材料品种、规格、品牌、颜色：300×600mm米黄色抛光砖，美缝剂美缝 2、结合层材料种类：胶粘剂 | m2 | 600 |  | 0 |  | 0
26 | 011204003002 | 块料墙面 | 1、面层材料品种、规格、品牌、颜色：300×300mm浅灰色仿马赛克瓷砖，美缝剂美缝 2、结合层材料种类：胶粘剂 | m2 | 60 |  | 0 |  | 0
27 | 010903002001 | 墙面涂膜防水 | 1、高度：1800mm， 2、防水膜品种：聚氨酯防水涂料 3、涂膜厚度、遍数：1.5厚 | m2 | 270 |  | 0 |  | 0
28 | 011210005001 | 成品隔断 | 1、隔断材料品种、规格、颜色：卫生间成品20厚蜂窝铝板隔断 2、配件品种、规格：不锈钢 | m2 | 390 |  | 0 |  | 0
29 | 011210005002 | 成品隔断 | 1、隔断材料品种、规格、颜色：卫生间小便斗成品20厚蜂窝铝板隔断 2、配件品种、规格：不锈钢 | 块 | 15 |  | 0 |  | 0
30 | 011302001003 | 吊顶天棚 | 1、吊顶形式、吊杆规格、高度：平面 2、龙骨材料种类、规格、中距：轻钢龙骨 3、面层材料品种、规格、：300*300铝扣板，0.5mm厚 | m2 | 60 |  | 0 |  | 0
31 | 011302001004 | 吊顶天棚 | 1、吊顶形式、吊杆规格、高度：平面 2、龙骨材料种类、规格、中距：轻钢龙骨 3、面层材料品种、规格、：600*600铝扣板，0.8mm厚 | m2 | 200 |  | 0 |  | 0
32 | 011505001001 | 洗漱台 | 1、材料品种、规格、颜色：20mm厚米白色人造微晶石 2、支架、配件品种、规格：40×40×4角钢+M10穿墙螺栓 | m2 | 18 |  | 0 |  | 0
33 | WB011501001001 | 柜体 | 1、材料种类、规格：18mm厚抗倍特板 2、基层：18mm厚木工板 3、五金种类、规格：304不锈钢液压合页、太空铝合金拉手 4、防护材料种类：与墙体接触面防腐处理三遍，刷CCA木材防腐剂；刷防火涂料三遍 5、其他：详见设计图纸、答疑、招标文件、施工规范、验收要求 | m2 | 25 |  | 0 |  | 0
34 | 011505010001 | 镜面玻璃 | 1、镜面玻璃品种、规格：6mm厚银镜防雾玻璃 2、框材质、断面尺寸：1.2mm厚拉丝不锈钢镜框 3、基层材料种类：30×30木龙骨+18mm厚木工板基层 4、防护材料种类：与墙体接触面防腐处理三遍，刷CCA木材防腐剂；刷防火涂料三遍 5、其他：详见设计图纸、答疑、招标文件、施工规范、验收要求 | m2 | 36 |  | 0 |  | 0
35 | 011505005001 | 卫生间扶手 | 1、部位：残疾人台盆 2、材料品种、规格、颜色：φ40×2mm成品不锈钢扶手 3、支架、配件品种、规格：详见设计图纸 4、其他：详见设计图纸、答疑、招标文件、施工规范、验收要求 | 副 | 2 |  | 0 |  | 0
36 | 011505005002 | 卫生间扶手 | 1、部位：残疾人坐便器 2、材料品种、规格、颜色：φ40×2mm成品不锈钢扶手 3、支架、配件品种、规格：详见设计图纸 4、其他：详见设计图纸、答疑、招标文件、施工规范、验收要求 | 副 | 2 |  | 0 |  | 0
37 | 011102003004 | 块料楼地面 | 1、结合层厚度、砂浆配合比或粘接剂种类：40厚1:3干硬性水泥砂浆结合层,表面撒水泥粉 2、面层材料品种、规格、颜色：灰色地砖1200×600，美缝剂美缝 | m2 | 400 |  | 0 |  | 0
38 | WB011105006002 | 成品踢脚线 | 1、踢脚线高度：100mm 2、基层材料种类、规格：12厚多层板衬底 3、面层材料品种、规格、颜色：深棕色不锈钢踢脚 | m | 180 |  | 0 |  | 0
39 | 011207001003 | 墙面装饰板 | 1、基层材料种类、规格：18厚阻燃板基层 2、面层材料品种、规格、品牌、颜色：胡桃木色饰面板 | m2 | 245 |  | 0 |  | 0
40 | 011207001007 | 墙面装饰板（门头造型隔墙） | 1、型钢龙骨 2、基层材料种类、规格：18厚阻燃板基层 3、面层材料品种、规格、品牌、颜色：正立面3mm厚透光树脂板、9mm碳镁板面层，背面石膏板 4、工程量以立面投影面积计算 | m2 | 186 |  | 0 |  | 0
41 | 011302001005 | 吊顶天棚 | 1、吊顶形式、吊杆规格、高度：平面 2、龙骨材料种类、规格、中距：轻钢龙骨 3、基层材料种类、规格：立边基层为18厚阻燃板 4、面层材料品种、规格、：9.5mm厚双层石膏板 5、嵌缝材料种类：自粘玻璃纤维嵌缝带 | m2 | 160 |  | 0 |  | 0
42 | 011302002001 | 格栅吊顶 | 1、龙骨材料种类、规格、中距：轻钢龙骨 2、格栅规格、种类：50X100X1.5mm咖色铝方通,间距100mm | m2 | 120 |  | 0 |  | 0
43 | 011302001006 | 吊顶天棚 | 1、吊顶形式、吊杆规格、高度：平面 2、龙骨材料种类、规格、中距：轻钢龙骨 3、面层材料品种、规格、：1.5厚白色铝单板 | m2 | 60 |  | 0 |  | 0
44 | 011302001007 | 吊顶天棚 | 1、吊顶形式、吊杆规格、高度：平面 2、龙骨材料种类、规格、中距：轻钢龙骨 3、面层材料品种、规格、：1.5厚穿孔铝单板 | m2 | 60 |  | 0 |  | 0
45 | 011304001001 | 灯带 | 1、灯带形式、尺寸：直线型100*80mm 2、安装固定方式：木工板基层，刷防火涂料，石膏板面层 | m | 42 |  | 0 |  | 0
46 | 011304001002 | 灯槽 | 1、灯带形式、尺寸：直线型（200*50mm） 2、安装固定方式：木工板基层，刷防火涂料，石膏板面层 | m | 26 |  | 0 |  | 0
47 | 011304001003 | 吊楣 | 1、形式、尺寸：400*350mm 2、灯片材料品种、规格：PC扩散板内藏LED灯珠 3、安装固定方式：轻钢龙骨 4、18厚阻燃板基层，4MM白色铝塑板外包，阳角折边处理， | m | 22 |  | 0 |  | 0
48 | WB011304002001 | 灯孔 | 1、灯口材料品种、规格：天棚开灯孔 | 个 | 55 |  | 0 |  | 0
49 | 011406001001 | 抹灰面油漆 | 1、油漆品种、刷漆遍数：乳胶漆三遍 | m2 | 690 |  | 0 |  | 0
50 | 011406003001 | 满刮腻子 | 1、腻子种类：2厚耐水腻子 | m2 | 690 |  | 0 |  | 0
51 | 011102003005 | 块料楼地面 | 1、面层材料品种、规格、颜色：600×600×12mm米黄色防滑地砖，美缝剂美缝 2、结合层厚度、砂浆配合比或粘接剂种类：25mm厚1:3干硬性水泥砂浆结合层，表面撒水泥粉 | m2 | 100 |  | 0 |  | 0
52 | 010904002002 | 楼（地）面涂膜防水 | 1、防水膜品种：1.5厚聚氨酯防水层 | m2 | 100 |  | 0 |  | 0
53 | 011204003003 | 块料墙面 | 1、面层材料品种、规格、品牌、颜色：300×600mm米黄色抛光砖，美缝剂美缝 2、结合层材料种类：胶粘剂 | m2 | 300 |  | 0 |  | 0
54 | 010903002002 | 墙面涂膜防水 | 1、高度：1800mm， 2、防水膜品种：聚氨酯防水涂料 3、涂膜厚度、遍数：1.5厚 | m2 | 300 |  | 0 |  | 0
55 | 011302001008 | 吊顶天棚 | 1、吊顶形式、吊杆规格、高度：平面 2、龙骨材料种类、规格、中距：轻钢龙骨 3、面层材料品种、规格、：600*600铝扣板，0.8mm厚 | m2 | 100 |  | 0 |  | 0
56 | 011501001001 | 取餐台 | 1、台柜规格：7500*2300*1050（L*B*H)mm 2、材料种类、规格：30*30*3镀锌角钢骨架，12厚硅钙板基层，20厚爵士白石材台面、立面爵士白石材、150*600mm防木纹砖饰面 3、五金种类、规格：暗藏LED灯带 4、防护材料种类：100高黑钛金踢脚 | m | 7.5 |  | 0 |  | 0
57 | WB011101007001 | 细石混凝土找平层 | 1、找平层厚度、混凝土强度等级：40厚细石砼找平层 | m2 | 30 |  | 0 |  | 0
58 | 011104004001 | 防静电活动地板 | 1、面层材料品种、规格、颜色：钢质防静电地板（含支架） | m2 | 30 |  | 0 |  | 0
59 | 011302001009 | 吊顶天棚 | 1、吊顶形式、吊杆规格、高度：平面 2、龙骨材料种类、规格、中距：轻钢龙骨 3、面层材料品种、规格、：600*600矿棉板 | m2 | 200 |  | 0 |  | 0
60 | 011406001002 | 抹灰面油漆 | 1、油漆品种、刷漆遍数：乳胶漆三遍 | m2 | 60 |  | 0 |  | 0
61 | 011406003002 | 满刮腻子 | 1、腻子种类：2厚耐水腻子 | m2 | 60 |  | 0 |  | 0
62 | 011102003009 | 块料楼地面 | 1、面层材料品种、规格、颜色：800×800×12mm灰色地砖，美缝剂美缝 2、结合层厚度、砂浆配合比或粘接剂种类：25mm厚1:3干硬性水泥砂浆结合层，表面撒水泥粉 | m2 | 50 |  | 0 |  | 0
63 | WB011105006005 | 成品踢脚线 | 1、踢脚线高度：100mm 2、基层材料种类、规格：12厚多层板衬底 3、面层材料品种、规格、颜色：深棕色不锈钢踢脚 | m | 36 |  | 0 |  | 0
64 | 011207001009 | 墙面装饰板 | 1、基层材料种类、规格：阻燃板基层 2、面层材料品种、规格、品牌、颜色：白色仿硬包饰面板 | m2 | 80 |  | 0 |  | 0
65 | 011207001011 | 墙面装饰板 | 1、基层材料种类、规格：18厚阻燃板基层 2、面层材料品种、规格、品牌、颜色：胡桃木色饰面板 | m2 | 22 |  | 0 |  | 0
66 | 011302001017 | 吊顶天棚 | 1、吊顶形式、吊杆规格、高度：平面 2、龙骨材料种类、规格、中距：轻钢龙骨 3、基层材料种类、规格：立边基层为18厚阻燃板 4、面层材料品种、规格、：9.5mm厚双层石膏板 5、嵌缝材料种类：自粘玻璃纤维嵌缝带 | m2 | 60 |  | 0 |  | 0
67 | 011304001005 | 灯带（槽） | 1、形式、尺寸：直线型 | m | 48 |  | 0 |  | 0
68 | 010809004002 | 石材窗台板 | 1、窗台板材质、规格、颜色：15厚灰色花纹板人造石窗台石 | m2 | 3 |  | 0 |  | 0
69 | 010810002002 | 木窗帘盒 | 1、窗帘盒材质、规格：木工板基层 2、饰面板材质：石膏板面层，白色乳胶漆 | m | 6 |  | 0 |  | 0
70 | 010810001002 | 窗帘 | 1、窗帘材质：纱帘+布帘窗帘，含双轨道 | m2 | 20 |  | 0 |  | 0
71 | 011406001005 | 抹灰面油漆 | 1、油漆品种、刷漆遍数：乳胶漆三遍 | m2 | 60 |  | 0 |  | 0
72 | 011406003005 | 满刮腻子 | 1、腻子种类：2厚耐水腻子 | m2 | 60 |  | 0 |  | 0
73 | 011102001002 | 石材楼地面 | 1、结合层厚度、砂浆配合比或粘接剂种类：素水泥浆结合层一遍,30厚1:4干硬性水泥砂浆面撒素水泥 2、面层材料品种、规格、颜色：20厚灰色天然大理石地面， | m2 | 350 |  | 0 |  | 0
74 | 011102003006 | 块料楼地面 | 1、结合层厚度、砂浆配合比或粘接剂种类：40厚1:3干硬性水泥砂浆结合层,表面撒水泥粉 2、面层材料品种、规格、颜色：灰色地砖1200×600，美缝剂美缝 | m2 | 300 |  | 0 |  | 0
75 | 011104001001 | 地毯楼地面 | 1、面层材料品种、规格、颜色：米色晕染地毯 | m2 | 300 |  | 0 |  | 0
76 | WB011101007002 | 细石混凝土找平层 | 1、找平层厚度、混凝土强度等级：40厚细石砼找平层 | m2 | 300 |  | 0 |  | 0
77 | WB011105006003 | 成品踢脚线 | 1、踢脚线高度：100mm 2、基层材料种类、规格：12厚多层板衬底 3、面层材料品种、规格、颜色：深棕色不锈钢踢脚 | m | 400 |  | 0 |  | 0
78 | 011105003002 | 块料踢脚线 | 1、踢脚线高度：120mm 2、面层材料品种、规格、颜色：深灰色地砖 3、详12J304第183页,踢脚与内墙平 | m | 80 |  | 0 |  | 0
79 | 011106001002 | 石材楼梯面层 | 1、面层材料品种、规格、颜色：20厚芝麻白石材，开防滑槽 | m2 | 48 |  | 0 |  | 0
80 | 011503001002 | 金属扶手、栏杆 (楼梯） | 1、扶手材料种类、规格、品牌：不锈钢 2、栏杆材料种类、规格、品牌：不锈钢 | m | 64 |  | 0 |  | 0
81 | 011503001003 | 金属扶手、栏板（平台） | 1、扶手材料种类、规格、品牌：3mm厚拉丝不锈钢扶手，不锈钢立柱 2、栏板材料种类、规格、品牌、颜色：6+1.14PVB+6钢化夹角玻璃 | m | 65 |  | 0 |  | 0
82 | 011108001002 | 石材零星项目 | 1、工程部位：门槛石 2、面层材料品种、规格、颜色：20厚石材 | m2 | 12 |  | 0 |  | 0
83 | 011207001008 | 墙面装饰板 | 1、基层材料种类、规格：18厚阻燃板基层 2、面层材料品种、规格、品牌、颜色：胡桃木色9mm碳镁板 | m2 | 180 |  | 0 |  | 0
84 | 011207001005 | 墙面装饰板 | 1、面层材料品种、规格、品牌、颜色：2厚铝单板干挂 | m2 | 120 |  | 0 |  | 0
85 | WB011207003002 | 墙面型钢龙骨 | 1、龙骨材料种类、规格、中距：热镀锌型钢 | t | 1.05 |  | 0 |  | 0
86 | 011210003002 | 玻璃隔断 | 1、边框材料种类、规格：铝合金 2、玻璃品种、规格、颜色：12厚钢化玻璃 | m2 | 100 |  | 0 |  | 0
87 | 011302001010 | 吊顶天棚 | 1、吊顶形式、吊杆规格、高度：平面 2、龙骨材料种类、规格、中距：轻钢龙骨 3、面层材料品种、规格、：氟碳喷涂铝单板，3厚 | m2 | 300 |  | 0 |  | 0
88 | 011302001011 | 吊顶天棚 | 1、龙骨材料种类、规格、中距：T型铝合金龙骨 2、面层材料品种、规格、：造型软膜天花 | m2 | 30 |  | 0 |  | 0
89 | 011302001012 | 吊顶天棚 | 1、吊顶形式、吊杆规格、高度：平面 2、龙骨材料种类、规格、中距：轻钢龙骨 3、基层材料种类、规格：立边基层为18厚阻燃板 4、面层材料品种、规格、：9.5mm厚双层石膏板 5、嵌缝材料种类：自粘玻璃纤维嵌缝带 | m2 | 350 |  | 0 |  | 0
90 | 011304001004 | 灯带（槽） | 1、形式、尺寸：直线型 | m | 150 |  | 0 |  | 0
91 | 011406001003 | 抹灰面油漆 | 1、油漆品种、刷漆遍数：乳胶漆三遍 | m2 | 1200 |  | 0 |  | 0
92 | 011406003003 | 满刮腻子 | 1、腻子种类：2厚耐水腻子 | m2 | 1200 |  | 0 |  | 0
93 | 010801006001 | 门锁安装 | 1、锁的品种：刷卡门锁 | 套 | 32 |  | 0 |  | 0
94 | 010807004001 | 金属纱窗（为不报价甲供材料和设备，甲方安排施工） | 1、窗代号及框的外围尺寸：金刚网纱窗 2、框材质：铝合金 | m2 | 36 |  | 0 |  | 0
95 | 010809004001 | 石材窗台板 | 1、窗台板材质、规格、颜色：15厚灰色花纹板人造石窗台石 | m2 | 20 |  | 0 |  | 0
96 | 010810002001 | 木窗帘盒 | 1、窗帘盒材质、规格：木工板基层 2、饰面板材质：石膏板面层，白色乳胶漆 | m | 110 |  | 0 |  | 0
97 | 010810001001 | 窗帘 | 1、窗帘材质：纱帘+布帘窗帘，含双轨道 | m2 | 260 |  | 0 |  | 0
98 | 011102003007 | 块料楼地面 | 1、结合层厚度、砂浆配合比或粘接剂种类：30厚1:3干硬性水泥砂浆结合层,表面撒水泥粉 2、面层材料品种、规格、颜色：柏拉图灰仿大理石地砖800×800，美缝剂美缝 | m2 | 137.6 |  | 0 |  | 0
99 | 011102003010 | 块料楼地面 | 1、结合层厚度、砂浆配合比或粘接剂种类：40厚1:3干硬性水泥砂浆结合层,表面撒水泥粉 2、面层材料品种、规格、颜色：灰色地砖1200×600，美缝剂美缝 | m2 | 700 |  | 0 |  | 0
100 | WB011105006006 | 成品踢脚线 | 1、踢脚线高度：100mm 2、基层材料种类、规格：12厚多层板衬底 3、面层材料品种、规格、颜色：深棕色不锈钢踢脚 | m | 750 |  | 0 |  | 0
101 | 011108001003 | 石材零星项目 | 1、工程部位：门槛石 2、找平层厚度、砂浆配合比：30厚水泥砂浆 3、面层材料品种、规格、颜色：玛雅灰石材门槛石 | m2 | 8 |  | 0 |  | 0
102 | 011207001006 | 墙面装饰板 | 1、基层材料种类、规格：18厚阻燃板基层 2、面层材料品种、规格、品牌、颜色：胡桃木色9mm碳镁板 | m2 | 144 |  | 0 |  | 0
103 | WB011207003004 | 墙面实木格栅 | 1、格栅材料种类、规格、中距：20*40mm灰色实木格栅 2、内墙面饰面壁布 | m2 | 160 |  | 0 |  | 0
104 | 011207001012 | 墙面装饰板 | 1、基层材料种类、规格：阻燃板基层 2、面层材料品种、规格、品牌、颜色：白色仿硬包饰面板 | m2 | 1200 |  | 0 |  | 0
105 | 011408001001 | 墙布 | 1、腻子种类：2厚耐水腻子 2、刮腻子遍数：2遍 3、面层材料品种、规格、颜色：浅米色壁布 | m2 | 600 |  | 0 |  | 0
106 | 011302001013 | 吊顶天棚 | 1、吊顶形式、吊杆规格、高度：平面 2、龙骨材料种类、规格、中距：轻钢龙骨 3、基层材料种类、规格：立边基层为18厚阻燃板 4、面层材料品种、规格、：9.5mm厚双层石膏板 5、嵌缝材料种类：自粘玻璃纤维嵌缝带 | m2 | 700 |  | 0 |  | 0
107 | 011406001004 | 抹灰面油漆 | 1、油漆品种、刷漆遍数：乳胶漆三遍 | m2 | 1200 |  | 0 |  | 0
108 | 011406003004 | 满刮腻子 | 1、腻子种类：2厚耐水腻子 | m2 | 1200 |  | 0 |  | 0
109 | WB011501001002 | 柜体 | 1、茶水柜 2、柜体规格：宽450mm，高900mm,成品柜体板，鱼肚白人造石台面 3、材料种类、规格：橡木纹理木饰面板 | m | 32 |  | 0 |  | 0
110 | WB011501001003 | 柜体 | 1、衣柜 2、柜体规格：宽450mm，高2000mm,成品柜体板 3、材料种类、规格：橡木纹理木饰面板 | m | 56 |  | 0 |  | 0
111 | WB011507004001 | 牌面板安装 | 1、材料种类、规格：房间标牌 | 个 | 32 |  | 0 |  | 0
112 | 011505010002 | 成品穿衣镜 | 1、镜面玻璃品种、规格：成品穿衣镜 2、安装方式：墙面挂装 | m2 | 34.56 |  | 0 |  | 0
113 | 010401012001 | 零星砌体包管道 | 1、砖品种、规格、强度级：砼实心砖 2、砂浆强度级：M5 3、水泥砂浆抹灰 | 处 | 32 |  | 0 |  | 0
114 | 011101006001 | 水泥砂浆楼地面找平层 | 1、找平层厚度、砂浆配合比：20厚水泥砂浆 | m2 | 170 |  | 0 |  | 0
115 | 010904002003 | 楼（地）面涂膜防水 | 1、防水膜品种：1.5厚聚氨酯防水层 | m2 | 170 |  | 0 |  | 0
116 | 010903002003 | 墙面涂膜防水 | 1、高度：2600mm， 2、防水膜品种：聚氨酯防水涂料 3、涂膜厚度、遍数：1.5厚 | m2 | 800 |  | 0 |  | 0
117 | 011102003008 | 块料楼地面 | 1、找平层厚度、砂浆配合比：1:3干硬水泥砂浆 2、结合层厚度、砂浆配合比或粘接剂种类：素水泥浆 3、面层材料品种、规格、颜色：300*300浅灰防滑釉面砖，同色美缝剂美缝处理。 | m2 | 170 |  | 0 |  | 0
118 | 011108001004 | 石材零星项目 | 1、工程部位：门槛石 2、找平层厚度、砂浆配合比：30厚水泥砂浆 3、面层材料品种、规格、颜色：中国黑花岗岩石材门槛石 | m2 | 5 |  | 0 |  | 0
119 | 011204003004 | 块料墙面 | 1、面层材料品种、规格、品牌、颜色：300×600mm米黄色抛光砖，美缝剂美缝 2、结合层材料种类：胶粘剂 | m2 | 800 |  | 0 |  | 0
120 | 011302001014 | 吊顶天棚 | 1、吊顶形式、吊杆规格、高度：平面 2、龙骨材料种类、规格、中距：轻钢龙骨 3、面层材料品种、规格、：300×300铝扣板 | m2 | 170 |  | 0 |  | 0
121 | 011210005003 | 成品隔断 | 1、隔断材料品种、规格、颜色：钢化玻璃淋浴隔断 2、配件品种、规格：不锈钢 | m2 | 153.6 |  | 0 |  | 0
122 | 011505001002 | 洗漱台 | 1、材料品种、规格、颜色：天然大理石台面，宽600。配套台盆柜。 2、支架、配件品种、规格：型钢 3、开台下盆孔 | m2 | 40 |  | 0 |  | 0
123 | 011505006001 | 毛巾杆(架) | 1、材料品种、规格、颜色：成品不锈钢 | 套 | 32 |  | 0 |  | 0
124 | 011505008001 | 卫生纸盒 | 1、材料品种、规格、颜色：成品纸盒 | 个 | 32 |  | 0 |  | 0
125 | 011505010003 | 镜面玻璃 | 1、镜面玻璃品种、规格：LED智能发光镜 2、安装方式：墙面安装（室内） | m2 | 56 |  | 0 |  | 0
126 | WB011703002001 | 装饰垂直运输 | 1、建筑物檐口高度、层数：11m，三层 | 项 | 1 |  | 0 |  | 0
| 合计 | [5 empty] | 0 |  | 0

## 5.1 房建劳务招标清单
房建劳务招标清单
工程名称：3.东区综合楼外装修
序号 | 项目编码 | 项目名称 | 项目特征描述 | 计量 单位 | 工程量 | 金额（元）
[6 empty] | 全费用综合单价（含税） | 全费用综合合价（含税） | 劳务费用综合单价(含税) | 劳务费用合价(含税)
1 | WB011209004001 | 铝合金幕墙窗 | 1、铝合金型材规格、型号、尺寸：120系列断热铝合金 2、玻璃品种、规格、颜色：6中透光Low-E+15A+6 | m2 | 420 |  | 0 |  | 0
2 | 020509017001 | 装饰立瓦条 | 1、构件材质、规格：270*180*20mm瓦条 2、制作工艺：悬索吊装，瓦品与绳索间加装不锈钢固定件 | m2 | 200 |  | 0 |  | 0
3 | 010808004001 | 金属门窗套 | 1、基层材料种类：18厚阻燃板基层 2、面层材料品种、规格：1.2厚拉丝不锈钢 | m2 | 22.5 |  | 0 |  | 0
4 | WB011209001001 | 石材幕墙 | 1、石材品种、规格、颜色：20mm白麻花岗岩 2、固定方式：干挂 | m2 | 800 |  | 0 |  | 0
5 | WB011209008001 | 金属板幕墙 | 1、金属板材品种、规格、颜色：3mm木转印金属氟碳喷涂铝单板 2、带加强筋 | m2 | 550 |  | 0 |  | 0
6 | WB011209014001 | 幕墙龙骨 | 1、骨架材料种类、规格：热镀锌钢管、型钢 | t | 19.5 |  | 0 |  | 0
7 | WB011209015001 | 后置镀锌钢板 | 1、钢板厚度：10-14mm厚 2、防锈漆遍数：热镀锌 | t | 3.22 |  | 0 |  | 0
8 | WB011209018001 | 化学（穿墙）螺栓 | 1、螺栓种类：M16 | 个 | 1200 |  | 0 |  | 0
9 | ZB020509007001 | 木构门楼 | 木制门楼，专业厂家订制安装 | 套 | 2 |  | 0 |  | 0
10 | 020509005001 | 装饰窗 | 1、框边挺、芯子截面规格：装饰六角窗，不开洞口 | 个 | 2 |  | 0 |  | 0
11 | 011608002001 | 铲除涂料、裱糊面 | 1、铲除部位名称：外墙面原墙面涂料层铲除至水泥黄沙粉刷层 | m2 | 1500 |  | 0 |  | 0
12 | WB011406001001 | 外墙真石漆 | 1、腻子种类：2厚耐水腻子 2、白色真石漆 | m2 | 1500 |  | 0 |  | 0
13 | 011303001001 | 采光天棚 | 1、面层材料品种、规格：8+1.52PVB+8钢化夹胶玻璃 2、嵌缝、塞口材料种类：详见设计图纸 3、其他要求：详见设计图纸、答疑、招标文件、相关施工及验收规范 | m2 | 120 |  | 0 |  | 0
14 | WB011209014003 | 玻璃采光顶龙骨 | 1、骨架材料种类、规格：140X80X6钢方管、100X60X4钢方管等 2、材质要求：优质钢型材,材质为Q235B 3、防锈漆遍数：外露钢龙骨外表面氟碳喷涂处理时,钢材喷砂处理至Sa2.5级或弹性钢丝轮打磨至Sa3级,环氧富锌底漆两道50~70μm,环氧云铁中间漆两道50~70μm,钢材面氟碳漆涂层的干膜厚度≥30μm,氟碳罩光漆一道10~15μm每道涂层间隔不小于1小时,施工温度10~40度 4、防火漆：满足设计及相关规范要求 5、其他要求：详见设计图纸、答疑、招标文件、相关施工及验收规范 | t | 2.25 |  | 0 |  | 0
15 | WB011209014004 | 龙骨制安 | 1、骨架材料种类、规格：热镀锌钢管、型钢 | t | 0.5 |  | 0 |  | 0
16 | 011508004001 | 金属字 | 1、基层类型：背衬深灰色金属板 2、镌字材料品种、颜色：驿达LOGO、金属大字（背放光）"安徽交控，呈坎服务区“ 3、固定方式：屋面钢架固定 | m2 | 15 |  | 0 |  | 0
17 | 011701002001 | 外脚手架 | 1、搭设方式：盘扣式外装饰脚手架 | m2 | 1600 |  | 0 |  | 0
18 | WB011703002001 | 装饰垂直运输 | 1、建筑物檐口高度、层数：11m，三层 | 项 | 1 |  | 0 |  | 0
| 合计 | [5 empty] | 0 |  | 0

## 6.1 房建劳务招标清单
房建劳务招标清单
工程名称：5.东区综合楼VI导视及指引系统
序号 | 项目编码 | 项目名称 | 项目特征描述 | 计量 单位 | 工程量 | 金额（元）
[6 empty] | 全费用综合单价（含税） | 全费用综合合价（含税） | 劳务费用综合单价(含税) | 劳务费用合价(含税)
1 | ZB011507004001 | 多功能导视牌2500mm*550mm*50mm | 不锈钢刨槽折弯焊接精工打磨 整体烤漆 字体镂空内贴亚克 力 内置光源发光 花型造型 焊接双面 厚度5cm上口盖板 配丝杆吊杆 套管 | m2 | 21.44 |  | 0 |  | 0
2 | ZB011507004002 | 监督提示牌、值班经理835mm*1000mm | 铝合金框体烤漆，铝型材插槽 | 块 | 2 |  | 0 |  | 0
3 | ZB011507004003 | 服务之星牌600mm*400mm | 亚克力烤漆丝印、标准5毫米 | 块 | 2 |  | 0 |  | 0
4 | ZB011507004004 | 视频监控区域300mm*150mm | 亚克力烤漆丝印、标准3毫米 厚度 | 块 | 6 |  | 0 |  | 0
5 | ZB011507004005 | 禁止吸烟300mm*150mm | 亚克力烤漆丝印、标准3毫米 厚度 | 块 | 8 |  | 0 |  | 0
6 | ZB011507004006 | 公共场所请妥善保管财务300mm*400mm | 亚克力烤漆丝印、标准3毫米 厚度 | 块 | 6 |  | 0 |  | 0
7 | ZB011507004007 | 不购买酒类产品300mm*400mm | 亚克力烤漆丝印、标准3毫米 厚度 | 块 | 2 |  | 0 |  | 0
8 | ZB011507004008 | 请在大人陪同下玩耍300mm*400mm | 亚克力烤漆丝印、标准3毫米 厚度 | 块 | 8 |  | 0 |  | 0
9 | ZB011507004009 | 服务区无线网络已覆盖300mm*400mm | 亚克力烤漆丝印、标准3毫米 厚度 | 块 | 6 |  | 0 |  | 0
10 | ZB011507004010 | 开水间门头 | 不锈钢刨槽折弯焊接精工打磨 整体烤漆 字体镂空内贴亚克 力 内置光源发光 花型造型 焊接双面 厚度5cm上口盖板 配丝杆吊杆 套管 | m2 | 2.5 |  | 0 |  | 0
11 | ZB011507004011 | 开水间双面发光导视 | 不锈钢刨槽折弯焊接精工打磨 整体烤漆 字体镂空内贴亚克 力 内置光源发光 花型造型 焊接双面 厚度5cm上口盖板 配丝杆吊杆 套管 | m2 | 0.48 |  | 0 |  | 0
12 | ZB011507004013 | 开水间免费提供热水200mm*200mm | 亚克力烤漆丝印、标准3毫米 厚度 | 块 | 4 |  | 0 |  | 0
13 | ZB011507004014 | 防撞条300m*0.15m | 高清户外写真附哑膜 | m | 200 |  | 0 |  | 0
14 | ZB011507004015 | 便利店一览表牌1350mm*710mm | 5mm亚克力底板、反面烤漆、 3mm亚克力粘结成盒子、2mm亚 | 块 | 2 |  | 0 |  | 0
15 | ZB011507004016 | 制度牌500mm*700mm | 铝合金开启式海报夹，内容排 版打印，内置高精相纸画面、有机板面板及背板 | 块 | 96 |  | 0 |  | 0
16 | ZB011507004017 | 银联卡刷卡支付300mm*150mm | 亚克力烤漆丝印、标准3毫米 厚度 | 块 | 2 |  | 0 |  | 0
17 | ZB011507004020 | 公共场所请妥善保管财务300mm*400mm | 亚克力烤漆丝印、标准3毫米 厚度 | 块 | 2 |  | 0 |  | 0
18 | ZB011507004021 | 不购买酒类产品300mm*400mm | 亚克力烤漆丝印、标准3毫米 厚度 | 块 | 2 |  | 0 |  | 0
19 | ZB011507004022 | 服务区无线网络已覆盖300mm*400mm | 亚克力烤漆丝印、标准3毫米 厚度 | 块 | 6 |  | 0 |  | 0
20 | ZB011507004019 | 公共厕所670*4000*2导视牌 | 不锈钢刨槽折弯焊接精工打磨 整体烤漆 字体镂空内贴亚克 力 内置光源发光 花型造型 焊接双面 厚度5cm上口盖板 配丝杆吊杆 套管 | m2 | 5.36 |  | 0 |  | 0
21 | ZB011507004018 | 卫生间男女分区牌450mm*300mm | 亚克力烤漆丝印、标准3毫米 厚度 | 块 | 4 |  | 0 |  | 0
22 | ZB011507004024 | 人形标识370mm*960mm | 背发光，面板为2.0不锈钢材质，激 光切割、围边焊接成型。背衬15毫米 透明亚克力，发白光， 开孔+布线 | 块 | 4 |  | 0 |  | 0
23 | ZB011507004025 | 母婴室300mm*150mm | 亚克力烤漆丝印、标准3毫米 厚度 | 块 | 2 |  | 0 |  | 0
24 | ZB011507004023 | 第三卫生间300mm*700mm | 亚克力烤漆丝印、标准3毫米 厚度 | 块 | 2 |  | 0 |  | 0
25 | ZB011507004012 | 节约用水、彰显美德300mm*150mm | 亚克力烤漆丝印、标准3毫米 厚度 | 块 | 14 |  | 0 |  | 0
26 | ZB011507004026 | 通风系统、请勿靠近300mm*150mm | 亚克力烤漆丝印、标准3毫米 厚度 | 块 | 6 |  | 0 |  | 0
27 | ZB011507004027 | 小心地滑300mm*150mm | 亚克力烤漆丝印、标准3毫米 厚度 | 块 | 10 |  | 0 |  | 0
28 | ZB011507004029 | 请勿乱扔垃圾300mm*150mm | 亚克力烤漆丝印、标准3毫米 厚度 | 块 | 6 |  | 0 |  | 0
29 | ZB011507004030 | 向前一小步、文明 一大步300mm*150mm | 亚克力烤漆丝印、标准2毫米 厚度 | 块 | 12 |  | 0 |  | 0
30 | ZB011507004031 | 来也匆匆去也冲冲150mm*150mm | 亚克力烤漆丝印、标准3毫米 厚度 | 块 | 170 |  | 0 |  | 0
31 | ZB011507004028 | 冬季提供热水300mm*150mm | 亚克力烤漆丝印、标准3毫米 厚度 | 块 | 8 |  | 0 |  | 0
32 | ZB011507004032 | 污水处理340*300 | 1、铝合金分段烤漆闪银色、丝印 红色 | 块 | 4 |  | 0 |  | 0
33 | ZB011507004033 | 水泵房460*200 | 1、铝合金分段烤漆闪银色、丝印 红色 | 块 | 2 |  | 0 |  | 0
34 | ZB011507004034 | 发电机房460*200 | 1、铝合金分段烤漆闪银色、丝印 红色 | 块 | 2 |  | 0 |  | 0
35 | ZB011507004036 | 配电房460*200 | 1、铝合金分段烤漆闪银色、丝印 红色 | 块 | 2 |  | 0 |  | 0
36 | ZB011507004037 | 垃圾房460*200 | 1、铝合金分段烤漆闪银色、丝印 红色 | 块 | 2 |  | 0 |  | 0
37 | ZB011507004035 | 外立面楼顶发光字LOGO钢结构 | 1、所用方管均为热镀锌钢管,材质均为Q235B。60x4.0@2000方管竖向 龙骨； 50x3.0@2000方管斜撑； 40x2.5斜拉； 50x3.0横 向龙骨； 250*150*14和 260*160*14预埋件，M16化学螺栓固定； 2、锚固施工方法根据现场屋面情况，结合设计图纸适合方案进行加固施工 3、楼面施工后做二次防水，服务区地理位置较为特殊，在强风条件楼顶字和钢架 基本处于无任何遮挡情况，所以在主钢架材料和焊接方面必须保证安全性，镀锌 钢管在焊接完成后所有焊点必须全部进行防锈处理，保证做到2年内免维护，后期 每年进行一次检查和防锈处理 | m2 | 108 |  | 0 |  | 0
38 | ZB011507004038 | 外立面楼顶发光字LOGO | 1、色值参照驿达VI手册C:0,M:80,Y:100,K:0 2、2mm（6030号）铝板数码冲孔，环氧底漆二度，面喷氟碳漆；光源 为户外防水LED芯片单颗点光源，单颗间距3cm，字内部内置镀锌支架，绿宝6BV电 缆出线；2年内免维护 | m2 | 54.08 |  | 0 |  | 0
39 | ZB011507004039 | 外立面楼顶发光字LOGO电器控制及辅材 | 1、户外专用变压器10台，交流接触器1台（15A） ，漏电保护器1台，空开1台，时控 器1台 2、6BV国标主线,根据服务区配电箱位置及现场情况确定接入点，所有主线为 绿宝电缆出线，穿线管保护 | 项 | 2 |  | 0 |  | 0
| 合计 | [5 empty] | 0 |  | 0

## 7.1 房建劳务招标清单
房建劳务招标清单
工程名称：9.东区设备房机修间
序号 | 项目编码 | 项目名称 | 项目特征描述 | 计量 单位 | 工程量 | 金额（元）
[6 empty] | 全费用综合单价（含税） | 全费用综合合价（含税） | 劳务费用综合单价(含税) | 劳务费用合价(含税)
1 | 010101001001 | 平整场地 | 1、土壤类别：详地勘报告 | m2 | 320 |  | 0 |  | 0
2 | 010101004001 | 挖基坑土方 | 1、土壤类别：详地勘报告 2、挖土深度：7m内 | m3 | 1076.36 |  | 0 |  | 0
3 | WB010101011001 | 人工清底 | 1、土壤类别：详地勘报告 | m2 | 180.29 |  | 0 |  | 0
4 | 010103001001 | 回填方 | 1、密实度要求：压实系数大于0.93 | m3 | 164.64 |  | 0 |  | 0
5 | 010103002001 | 余方弃置 | 1、运距：外运出场，运距自行确定 | m3 | 911.8 |  | 0 |  | 0
6 | 010201001001 | 换填垫层 | 1、材料种类及配比：级配砂石, | m3 | 486.08 |  | 0 |  | 0
7 | 010101004002 | 挖基坑土方 | 1、土壤类别：详地勘报告 2、挖土深度：2m内 | m3 | 486.08 |  | 0 |  | 0
8 | 010103002002 | 余方弃置 | 1、运距：现场勘查运距自定，中标后不再调整 | m3 | 486.08 |  | 0 |  | 0
9 | 010402001001 | 砌块墙 | 1、砌块品种、规格、强度级：加砌块 2、砂浆强度级：M5 | m3 | 123.23 |  | 0 |  | 0
10 | WB010401015001 | 墙基防潮层 | 1、防潮层材料种类：墙身防潮层做法:20厚1:2水泥砂浆内加5%防水剂 | m2 | 42.95 |  | 0 |  | 0
11 | WB010401018001 | 钢丝网砌筑砂浆抹带 | 1、钢丝网品种、规格：热镀锌电焊网(直径≥1.0mm)或加强型耐碱玻璃网格布抹聚合物砂浆并锚固 | m2 | 71.25 |  | 0 |  | 0
12 | 010501001001 | 垫层 | 1、混凝土种类：商品砼 2、混凝土强度等级：C15 | m3 | 19.98 |  | 0 |  | 0
13 | 010501003001 | 独立基础 | 1、混凝土种类：商品砼 2、混凝土强度等级：C30 | m3 | 28.13 |  | 0 |  | 0
14 | 010501004001 | 满堂基础 | 1、混凝土种类：商品砼 2、混凝土强度等级：C30 3、组价含模板 | m3 | 66.93 |  | 0 |  | 0
15 | 010502001001 | 矩形柱 | 1、柱规格形状：矩形 2、混凝土种类：商品 3、混凝土强度等级：C30 | m3 | 22.8 |  | 0 |  | 0
16 | 010503001001 | 基础梁 | 1、混凝土种类：商品砼 2、混凝土强度等级：C30 | m3 | 26.28 |  | 0 |  | 0
17 | 010503004001 | 圈梁 | 1、混凝土种类：商品砼 2、混凝土强度等级：C25 | m3 | 1.05 |  | 0 |  | 0
18 | 010503005001 | 过梁 | 1、混凝土种类：商品砼 2、混凝土强度等级：C25 | m3 | 1.1 |  | 0 |  | 0
19 | 010504001001 | 直形墙 | 1、墙规格：350mm 2、混凝土种类：商品砼 3、混凝土强度等级：C30,P8 | m3 | 85 |  | 0 |  | 0
20 | 010505001001 | 有梁板 | 1、混凝土种类：商品砼 2、混凝土强度等级：C30商品砼 | m3 | 132 |  | 0 |  | 0
21 | 010505006001 | 栏板 | 1、板规格：板厚120 2、混凝土种类：商品 3、混凝土强度等级：C30 | m3 | 4.23 |  | 0 |  | 0
22 | 010506001001 | 直形楼梯 | 1、混凝土种类：商品砼 2、混凝土强度等级：C30 | m2 | 12 |  | 0 |  | 0
23 | 010507003001 | 地沟、电缆沟 | 1、断面尺寸：300*250mm(宽*深） 2、混凝土种类：商品砼 3、混凝土强度等级：C30 4、盖板：不锈钢圆孔盖板 5、排水沟做法详见07J306 2/P7 | m | 15 |  | 0 |  | 0
24 | 010507001001 | 散水、坡道 | 1、混凝土种类：商品 2、混凝土强度等级：C25 | m2 | 96 |  | 0 |  | 0
25 | 010515001001 | 现浇构件钢筋 | 1、钢筋种类、规格：HRB400，10以内 | t | 7.58 |  | 0 |  | 0
26 | 010515001002 | 现浇构件钢筋 | 1、钢筋种类、规格：HRB400，10以上,16以内 | t | 25.32 |  | 0 |  | 0
27 | 010515001003 | 现浇构件钢筋 | 1、钢筋种类、规格：HRB400，16以上,20以内 | t | 15.06 |  | 0 |  | 0
28 | 010515001004 | 现浇构件钢筋 | 1、钢筋种类、规格：HRB400，20以上 | t | 2.566 |  | 0 |  | 0
29 | WB010516004001 | 砌体、板缝钢筋加固 | 1、钢筋种类、规格：HPB300，10以内 | t | 0.739 |  | 0 |  | 0
30 | WB010516005001 | 墙面钢板（丝）网 | 1、钢筋网（钢丝网）种类、规格：钢丝网 | m2 | 79.3 |  | 0 |  | 0
31 | 010516003001 | 钢筋连接 | 1、连接方式：电渣压力焊 | 个 | 84 |  | 0 |  | 0
32 | 010516003002 | 钢筋连接 | 1、连接方式：直螺纹套筒 | 个 | 60 |  | 0 |  | 0
33 | 010606008001 | 钢梯（检修爬梯） | 1、钢梯形式：爬梯 | t | 0.055 |  | 0 |  | 0
34 | 011101006001 | 水泥砂浆楼地面找平层 | 1、找平层厚度、砂浆配合比：20厚1:2.5水泥砂浆找平层（底板） | m2 | 202 |  | 0 |  | 0
35 | 010903001001 | 墙面卷材防水 | 1、卷材品种、规格、厚度：3厚SBS改性沥青防水卷材 | m2 | 242 |  | 0 |  | 0
36 | 010904001001 | 底板卷材防水 | 1、卷材品种、规格、厚度：2厚SBS卷材 2、防水层数：2层 | m2 | 220 |  | 0 |  | 0
37 | WB011101007001 | 细石混凝土保护层 | 1、找平层厚度、混凝土强度等级：50厚C20细石砼保护层 | m2 | 220 |  | 0 |  | 0
38 | 011101006002 | 水泥砂浆楼地面找平层 | 1、找平层厚度、砂浆配合比：20厚1:2.5水泥砂浆找平层 2、顶板 | m2 | 170 |  | 0 |  | 0
39 | 010904001002 | 顶板卷材防水 | 1、卷材品种、规格、厚度：3厚SBS卷材 2、防水层数：2层 | m2 | 170 |  | 0 |  | 0
40 | 011101006003 | 水泥砂浆隔离层 | 1、找平层厚度、砂浆配合比：10厚M15隔离层 | m2 | 170 |  | 0 |  | 0
41 | WB011101007002 | 细石混凝土保护层 | 1、找平层厚度、混凝土强度等级：50厚C20细石砼保护层 | m2 | 170 |  | 0 |  | 0
42 | 010902001001 | 平屋面（有保温不上人） | 1、保护层：浅色涂料保护层 2、防水层：3厚+3厚双层SBS改性沥青防水卷材 3、找坡层：最薄30厚LC5.0轻集料混凝土2%找坡层 4、保温层做法：另计 5、隔汽层：2厚聚氨酯防水涂料 6、找平层：15厚1:3水泥砂浆找平层 | m2 | 320 |  | 0 |  | 0
43 | 010903002001 | 墙面涂膜防水 | 1、涂膜厚度、遍数：1.5厚聚合物水泥基复合防水涂料防水层 | m2 | 48.15 |  | 0 |  | 0
44 | 010904002001 | 楼（地）面涂膜防水 | 1、涂膜厚度、遍数：1.5厚聚氨酯涂料防水层(两道) | m2 | 21.55 |  | 0 |  | 0
45 | 011001001001 | 保温隔热屋面 | 1、保温隔热材料品种、规格、厚度：60厚挤塑聚苯板XPS保温板（燃烧性能等级A级） | m2 | 320 |  | 0 |  | 0
46 | 011001003001 | 保温隔热墙面 | 1、保温隔热部位：外墙 2、保温隔热方式：外保温 3、保温隔热材料品种、规格及厚度：墙面采用40厚岩棉板胶粘剂粘贴并用锚栓锚固 4、增强网及抗裂防水砂浆种类：复合一道加强型耐碱玻纤网布和普通型耐碱玻纤网布 | m2 | 400 |  | 0 |  | 0
47 | 011101003001 | 细石混凝土楼地面 | 1、垫层做法：素土夯实，150厚碎石夯入土中，80厚C15混凝土垫层 2、面层厚度、混凝土强度等级：40厚细石砼地面 | m2 | 390 |  | 0 |  | 0
48 | 011102003001 | 块料地面D4 | 1、垫层做法：素土夯实，150厚碎石夯入土中，80厚C15混凝土垫层 2、结合层厚度、砂浆配合比或粘接剂种类：30厚1:3水泥砂浆结合层,表面撒水泥粉 3、面层材料品种、规格、颜色：灰色地砖600×600，干水泥擦缝,面层做防滑处理 | m2 | 65 |  | 0 |  | 0
49 | 011105003001 | 块料踢脚线 | 1、踢脚线高度：120mm 2、面层材料品种、规格、颜色：深灰色地砖 3、详12J304第183页,踢脚与内墙平 | m | 45 |  | 0 |  | 0
50 | 011106004001 | 水泥砂浆楼梯面层 | 1、面层厚度、砂浆配合比：20厚1:2水泥砂浆 | m2 | 12 |  | 0 |  | 0
51 | 011503001001 | 金属扶手、栏杆 | 1、扶手材料种类、规格、品牌：不锈钢扶手 2、栏杆材料种类、规格、品牌：不锈钢 | m | 4 |  | 0 |  | 0
52 | 011201001001 | 墙面一般抹灰（外墙） | 1、底层厚度、砂浆配合比：基层墙体上刷界面砂浆，10厚聚合物水泥砂浆找平层,分两次抹灰并刮平扫毛， | m2 | 525 |  | 0 |  | 0
53 | 011201001002 | 墙面一般抹灰（Q1） | 1、底层厚度、砂浆配合比：3厚外加剂专用砂浆打底刮糙或专用界面剂，8厚1:1:6水泥石灰膏砂浆打底扫毛或划出纹道 2、面层厚度、砂浆配合比：5厚1:0.5:2.5水泥石灰膏砂浆抹平 | m2 | 960 |  | 0 |  | 0
54 | 011201001003 | 墙面一般抹灰（Q2） | 1、底层厚度、砂浆配合比：素刷水泥浆一道(内掺建筑胶)， 2、面层厚度、砂浆配合比：9厚1:0.5:3水泥石灰膏砂浆分遍抹平 | m2 | 180 |  | 0 |  | 0
55 | 011204003001 | 块料墙面Q3 | 1、面层材料品种、规格、品牌、颜色：300*600墙砖 2、结合层材料种类：4厚强力胶粉泥粘结层,揉挤压实 3、防水层：另计 4、9厚1:3水泥砂浆分层压实抹平 | m2 | 45 |  | 0 |  | 0
56 | 011301001001 | 天棚抹灰DP2 | 1、抹灰厚度、材料种类：界面剂一道,5厚1:3水泥砂浆打底扫毛或划出纹道，3厚1:0.5:2.5水泥石灰膏砂浆找平 | m2 | 280 |  | 0 |  | 0
57 | 011302001001 | 吊顶天棚 | 1、吊顶形式、吊杆规格、高度：平面 2、龙骨材料种类、规格、中距：轻钢龙骨 3、面层材料品种、规格、：600*600铝扣板，0.5mm厚 | m2 | 15 |  | 0 |  | 0
58 | 011302001002 | 吊顶天棚 | 1、吊顶形式、吊杆规格、高度：平面 2、龙骨材料种类、规格、中距：T型铝合金龙骨 3、面层材料品种、规格、：600*600矿棉板 | m2 | 45 |  | 0 |  | 0
59 | 011406001001 | 抹灰面油漆 | 1、油漆品种、刷漆遍数：乳胶漆三遍 2、部位：内墙、天棚 | m2 | 1500 |  | 0 |  | 0
60 | 011406003001 | 满刮腻子 | 1、腻子种类：2厚耐水腻子 | m2 | 1500 |  | 0 |  | 0
61 | WB011406001001 | 外墙真石漆 | 1、腻子种类：外墙防水腻子2遍 | m2 | 408 |  | 0 |  | 0
62 | 011505001001 | 洗漱台 | 1、材料品种、规格、颜色：大理石 | m2 | 0.72 |  | 0 |  | 0
63 | 011505005001 | 卫生间扶手 | 1、材料品种、规格、颜色：不锈钢 | 副 | 1 |  | 0 |  | 0
64 | 011505008001 | 卫生纸盒 | 1、材料品种、规格、颜色：不锈钢 | 个 | 1 |  | 0 |  | 0
65 | 011505010001 | 镜面玻璃 | 1、框材质、断面尺寸：不锈钢 | m2 | 1 |  | 0 |  | 0
66 | 011701002001 | 外脚手架 | 1、搭设方式：落地式 2、搭设高度：20m以内 3、脚手架材质：钢管 | m2 | 587.52 |  | 0 |  | 0
67 | 011701003001 | 里脚手架 | 1、脚手架材质：钢管 | m2 | 485.55 |  | 0 |  | 0
68 | 011701006001 | 满堂脚手架 | 1、搭设高度：4.2米内 2、脚手架材质：钢管 | m2 | 145.2 |  | 0 |  | 0
69 | 011702001001 | 基础 | 1、基础类型：垫层 | m2 | 17 |  | 0 |  | 0
70 | 011702001002 | 基础 | 独立基础 | m2 | 75 |  | 0 |  | 0
71 | 011702001003 | 基础 | 1、基础类型：满堂基础 | m2 | 86 |  | 0 |  | 0
72 | 011702002001 | 矩形柱 | 1、柱截面尺寸：1.6m以内 | m2 | 206.13 |  | 0 |  | 0
73 | 011702005001 | 基础梁 | 1、梁截面形状：矩形 | m2 | 258.3 |  | 0 |  | 0
74 | 011702008001 | 圈梁 | 1、梁截面形状：矩形 | m2 | 10.5 |  | 0 |  | 0
75 | 011702009001 | 过梁 | 1、梁截面形状：矩形 | m2 | 18.25 |  | 0 |  | 0
76 | 011702011001 | 直形墙 | 1、墙类型：直行墙，外墙 | m2 | 460 |  | 0 |  | 0
77 | 011702014001 | 有梁板 | 1、支撑高度：5.82m | m2 | 546.25 |  | 0 |  | 0
78 | 011702021001 | 栏板 | 1、构件类型：矩形 | m2 | 70.4 |  | 0 |  | 0
79 | WB011702030001 | 柱支模超高 | 超3.6m，每增加1m | m2 | 55 |  | 0 |  | 0
80 | WB011702031001 | 梁支模超高 | 超3.6m，每增加1m | m2 | 122 |  | 0 |  | 0
81 | WB011702033001 | 板支模超高 | 超3.6m，每增加1m | m2 | 320 |  | 0 |  | 0
82 | 011703001001 | 建筑垂直运输 | 1、建筑物建筑类型及结构形式：框架结构 2、建筑物檐口高度、层数：4.95m,1层 | m2 | 650 |  | 0 |  | 0
| 合计 | [5 empty] | 0 |  | 0

## 8.1 房建劳务招标清单
房建劳务招标清单
工程名称：10.东侧挡土墙
序号 | 项目编码 | 项目名称 | 项目特征描述 | 计量 单位 | 工程量 | 金额（元）
[6 empty] | 全费用综合单价（含税） | 全费用综合合价（含税） | 劳务费用综合单价(含税) | 劳务费用合价(含税)
1 | 010101004001 | 挖基坑土方 | 1、土壤类别：详地勘报告 2、挖土深度：3m内 3、基础类型：条形 | m3 | 1200 |  | 0 |  | 0
2 | WB010101011001 | 人工清底 | 1、土壤类别：详地勘报告 | m2 | 495 |  | 0 |  | 0
3 | 010103001001 | 回填方 | 1、密实度要求：压实系数不小于0.94 2、填方材料品种：素土回填 3、填方粒径要求：符合设计要求 | m3 | 675 |  | 0 |  | 0
4 | WB010101013001 | 机械运土方 | 1、土壤类别：余方外运 2、运距：1km以内 | m3 | 795 |  | 0 |  | 0
5 | 010501001001 | 垫层 | 1、混凝土种类：商品砼 2、混凝土强度等级：C15 | m3 | 49.05 |  | 0 |  | 0
6 | 010501002001 | 带型基础 | 1、混凝土种类：商品砼 2、混凝土强度等级：C30 3、组价含模板 | m3 | 640 |  | 0 |  | 0
7 | 010504004001 | 挡土墙 | 1、混凝土种类：商品砼 2、混凝土强度等级：C30 3、组价含模板 | m3 | 1860.5 |  | 0 |  | 0
8 | 010515001002 | 现浇构件钢筋 | 1、钢筋种类、规格：HRB400,φ16以内 | t | 10.049 |  | 0 |  | 0
9 | 040309009001 | 排（泄）水管 | 1、材料品种：UPVC 2、管径：de110 | m | 12 |  | 0 |  | 0
10 | WB041111008001 | 滤层 | 1、材料品种：泄水孔与土体间应设置厚不小于500mm的卵石或碎石疏水层 | m3 | 150 |  | 0 |  | 0
11 | 010903004001 | 墙面变形缝 | 1、嵌缝材料种类：沥青麻筋填缝，缝宽为20mm | m | 56 |  | 0 |  | 0
12 | 011201001001 | 墙面一般抹灰 | 1、面层厚度、砂浆配合比：20厚1:2水泥砂浆 2、挡墙外侧抹灰 | m2 | 1200 |  | 0 |  | 0
13 | 011701002001 | 外脚手架 | 1、搭设高度：8m | m2 | 1200 |  | 0 |  | 0
| 合计 | [5 empty] | 0 |  | 0

## 9.1 房建劳务招标清单
房建劳务招标清单
工程名称：13.室外绿化
序号 | 项目编码 | 项目名称 | 项目特征描述 | 计量 单位 | 工程量 | 金额（元）
[6 empty] | 全费用综合单价（含税） | 全费用综合合价（含税） | 劳务费用综合单价(含税) | 劳务费用合价(含税)
1 | 050101009001 | 种植土回（换）填 | 1、回填土质要求：满足种植要求 2、取土运距：自行考虑 3、回填厚度：换填1米深，包含微地形土方，工程量已实际发生为准 4、弃土运距：自行考虑 5、未尽事宜详见设计图纸、图集、补遗、招标文件、政府相关文件、规范等其他资料，满足验收要求 | m3 | 13733 |  | 0 |  | 0
2 | 050102001001 | 栽植乔木 | 1、种类：丛生香樟 2、株高、冠径：高度750cm-800cm、冠幅550-600cm以上 3、要求：全冠，树形饱满，主干4-5分枝，分枝点大于12cm 4、未尽事宜详见设计图纸、图集、补遗、招标文件、政府相关文件、规范等其他资料，满足验收要求 | 株 | 5 |  | 0 |  | 0
3 | 050102001031 | 栽植乔木 | 1、种类：香樟A 2、胸径：20cm 3、株高、冠径：高度600cm-650cm、冠幅400cm-450cm 4、要求：全冠，树形优美，，蓬形匀称饱满，分枝点250cm以上 5、未尽事宜详见设计图纸、图集、补遗、招标文件、政府相关文件、规范等其他资料，满足验收要求 | 株 | 3 |  | 0 |  | 0
4 | 050102001032 | 栽植乔木 | 1、种类：香樟B 2、胸径：15cm 3、株高、冠径：高度550cm-600cm、冠幅300cm-350cm 4、要求：全冠，树形优美，，蓬形匀称饱满，分枝点250cm以上 5、未尽事宜详见设计图纸、图集、补遗、招标文件、政府相关文件、规范等其他资料，满足验收要求 | 株 | 3 |  | 0 |  | 0
5 | 050102001033 | 栽植乔木 | 1、种类：丛生朴树 2、株高、冠径：高度750cm-800cm、冠幅550-600cm以上 3、要求：全冠，树形饱满，主干4-5分枝每分枝大于12cm 4、未尽事宜详见设计图纸、图集、补遗、招标文件、政府相关文件、规范等其他资料，满足验收要求 | 株 | 4 |  | 0 |  | 0
6 | 050102001034 | 栽植乔木 | 1、种类：朴树A 2、胸径：18cm 3、株高、冠径：高度650cm-700cm、冠幅400cm-450cm 4、要求：全冠，树形优美，，蓬形匀称饱满，分枝点250cm以上 5、未尽事宜详见设计图纸、图集、补遗、招标文件、政府相关文件、规范等其他资料，满足验收要求 | 株 | 8 |  | 0 |  | 0
7 | 050102001035 | 栽植乔木 | 1、种类：朴树B 2、胸径：15cm 3、株高、冠径：高度600cm-650cm、冠幅300cm-350cm 4、要求：全冠，树形优美，，蓬形匀称饱满，分枝点250cm以上 5、未尽事宜详见设计图纸、图集、补遗、招标文件、政府相关文件、规范等其他资料，满足验收要求 | 株 | 2 |  | 0 |  | 0
8 | 050102001036 | 栽植乔木 | 1、种类：丛生乌桕 2、株高、冠径：高度750cm-800cm、冠幅550-600cm以上 3、要求：全冠，树形饱满，主干4-5分枝每分枝大于12cm 4、未尽事宜详见设计图纸、图集、补遗、招标文件、政府相关文件、规范等其他资料，满足验收要求 | 株 | 5 |  | 0 |  | 0
9 | 050102001037 | 栽植乔木 | 1、种类：高杆女贞 2、胸径：15cm 3、株高、冠径：高度550cm-600cm、冠幅300cm-350cm 4、要求：全冠，树形优美，，蓬形匀称饱满，分支点250cm以上 5、未尽事宜详见设计图纸、图集、补遗、招标文件、政府相关文件、规范等其他资料，满足验收要求 | 株 | 10 |  | 0 |  | 0
10 | 050102001038 | 栽植乔木 | 1、种类：红叶白蜡 2、胸径：15cm 3、株高、冠径：高度600cm-650cm、冠幅300cm-350cm 4、要求：全冠，树形优美，，蓬形匀称饱满，分枝点250cm以上 5、未尽事宜详见设计图纸、图集、补遗、招标文件、政府相关文件、规范等其他资料，满足验收要求 | 株 | 45 |  | 0 |  | 0
11 | 050102001039 | 栽植乔木 | 1、种类：榉树A 2、胸径：18cm 3、株高、冠径：高度650cm-700cm、冠幅400cm-450cm 4、要求：全冠，树形优美，，蓬形匀称饱满，分支点250cm以上 5、未尽事宜详见设计图纸、图集、补遗、招标文件、政府相关文件、规范等其他资料，满足验收要求 | 株 | 3 |  | 0 |  | 0
12 | 050102001040 | 栽植乔木 | 1、种类：榉树B 2、胸径：15cm 3、株高、冠径：高度600cm-650cm、冠幅300cm-350cm 4、要求：全冠，树形优美，，蓬形匀称饱满，分枝点250cm以上 5、未尽事宜详见设计图纸、图集、补遗、招标文件、政府相关文件、规范等其他资料，满足验收要求 | 株 | 3 |  | 0 |  | 0
13 | 050102001041 | 栽植乔木 | 1、种类：纳塔栎B 2、胸径：15cm 3、株高、冠径：高度650cm-700cm、冠幅300cm-350cm 4、要求：全冠，树形优美，，蓬形匀称饱满 5、未尽事宜详见设计图纸、图集、补遗、招标文件、政府相关文件、规范等其他资料，满足验收要求 | 株 | 8 |  | 0 |  | 0
14 | 050102001042 | 栽植乔木 | 1、种类：无患子 2、胸径：15cm 3、株高、冠径：高度550cm-600cm、冠幅300cm-350cm 4、要求：全冠，树形优美，，蓬形匀称饱满，分枝点250cm以上 5、未尽事宜详见设计图纸、图集、补遗、招标文件、政府相关文件、规范等其他资料，满足验收要求 | 株 | 9 |  | 0 |  | 0
15 | 050102001043 | 栽植乔木 | 1、种类：白玉兰 2、胸径：12cm 3、株高、冠径：高度400cm-450cm、冠幅250cm-300cm 4、要求：全冠，树形优美，，蓬形匀称饱满 5、未尽事宜详见设计图纸、图集、补遗、招标文件、政府相关文件、规范等其他资料，满足验收要求 | 株 | 9 |  | 0 |  | 0
16 | 050102001044 | 栽植乔木 | 1、种类：红花玉兰 2、胸径：15cm 3、株高、冠径：高度400cm-450cm、冠幅250cm-300cm 4、要求：全冠，树形优美，，蓬形匀称饱满 5、未尽事宜详见设计图纸、图集、补遗、招标文件、政府相关文件、规范等其他资料，满足验收要求 | 株 | 6 |  | 0 |  | 0
17 | 050102001045 | 栽植乔木 | 1、种类：红火箭紫薇 2、胸径：12cm 3、株高、冠径：高度350cm-400cm、冠幅300cm-350cm 4、要求：全冠，树形优美，，蓬形匀称饱满 5、未尽事宜详见设计图纸、图集、补遗、招标文件、政府相关文件、规范等其他资料，满足验收要求 | 株 | 8 |  | 0 |  | 0
18 | 050102001046 | 栽植乔木 | 1、种类：造型红梅 2、胸径：12cm 3、株高、冠径：高度350cm-400cm、冠幅300cm-350cm 4、要求：全冠移栽，树形优美，容器造型苗 5、未尽事宜详见设计图纸、图集、补遗、招标文件、政府相关文件、规范等其他资料，满足验收要求 | 株 | 2 |  | 0 |  | 0
19 | 050102001047 | 栽植乔木 | 1、种类：红梅A 2、胸径：10cm 3、株高、冠径：高度300cm-350cm、冠幅250cm-300cm 4、要求：树形优美，分枝点60cm-80cm 5、未尽事宜详见设计图纸、图集、补遗、招标文件、政府相关文件、规范等其他资料，满足验收要求 | 株 | 13 |  | 0 |  | 0
20 | 050102001048 | 栽植乔木 | 1、种类：红梅B 2、胸径：8cm 3、株高、冠径：高度250cm-300cm、冠幅220cm-250cm 4、要求：树形优美，分枝点50cm-60cm 5、未尽事宜详见设计图纸、图集、补遗、招标文件、政府相关文件、规范等其他资料，满足验收要求 | 株 | 2 |  | 0 |  | 0
21 | 050102001049 | 栽植乔木 | 1、种类：红枫B 2、胸径：8cm 3、株高、冠径：高度250cm-300cm、冠幅220cm-250cm 4、要求：树形优美，分枝点60cm-80cm 5、未尽事宜详见设计图纸、图集、补遗、招标文件、政府相关文件、规范等其他资料，满足验收要求 | 株 | 4 |  | 0 |  | 0
22 | 050102001050 | 栽植乔木 | 1、种类：绿萼梅A 2、胸径：12cm 3、株高、冠径：高度350cm-400cm、冠幅300cm-350cm 4、要求：树形优美，分枝点80-100cm 5、未尽事宜详见设计图纸、图集、补遗、招标文件、政府相关文件、规范等其他资料，满足验收要求 | 株 | 5 |  | 0 |  | 0
23 | 050102001051 | 栽植乔木 | 1、种类：绿萼梅B 2、胸径：10cm 3、株高、冠径：高度300cm-350cm、冠幅250cm-300cm 4、要求：树形优美，分枝点60-80cm 5、未尽事宜详见设计图纸、图集、补遗、招标文件、政府相关文件、规范等其他资料，满足验收要求 | 株 | 3 |  | 0 |  | 0
24 | 050102001052 | 栽植乔木 | 1、种类：朱砂梅 2、胸径：10cm 3、株高、冠径：高度300cm-350cm、冠幅250cm-300cm 4、要求：树形优美，分枝点60-80cm 5、未尽事宜详见设计图纸、图集、补遗、招标文件、政府相关文件、规范等其他资料，满足验收要求 | 株 | 4 |  | 0 |  | 0
25 | 050102001053 | 栽植乔木 | 1、种类：玉蝶梅 2、胸径：10cm 3、株高、冠径：高度300cm-350cm、冠幅250cm-300cm 4、要求：树形优美，分枝点60-80cm 5、未尽事宜详见设计图纸、图集、补遗、招标文件、政府相关文件、规范等其他资料，满足验收要求 | 株 | 3 |  | 0 |  | 0
26 | 050102001054 | 栽植乔木 | 1、种类：鸡爪槭A 2、胸径：12cm 3、株高、冠径：高度350cm-400cm、冠幅300cm-350cm 4、要求：全冠，3级以上分枝，飘逸，带蓬移栽，分枝点80-100cm 5、未尽事宜详见设计图纸、图集、补遗、招标文件、政府相关文件、规范等其他资料，满足验收要求 | 株 | 8 |  | 0 |  | 0
27 | 050102001055 | 栽植乔木 | 1、种类：鸡爪槭B 2、胸径：10cm 3、株高、冠径：高度300cm-350cm、冠幅250cm-300cm 4、要求：全冠，3级以上分枝，飘逸，带蓬移栽，分枝点80-100cm 5、未尽事宜详见设计图纸、图集、补遗、招标文件、政府相关文件、规范等其他资料，满足验收要求 | 株 | 12 |  | 0 |  | 0
28 | 050102001056 | 栽植乔木 | 1、种类：金桂B 2、株高、冠径：高度300cm-350cm、冠幅250cm-300cm 3、要求：丛生苗，全冠，全株近似椭圆，蓬形饱满 4、未尽事宜详见设计图纸、图集、补遗、招标文件、政府相关文件、规范等其他资料，满足验收要求 | 株 | 16 |  | 0 |  | 0
29 | 050102001057 | 栽植乔木 | 1、种类：丛生紫薇 2、株高、冠径：高度400cm-450cm、冠幅350cm-400cm 3、要求：丛生，枝叶饱满，树形优美 4、未尽事宜详见设计图纸、图集、补遗、招标文件、政府相关文件、规范等其他资料，满足验收要求 | 株 | 4 |  | 0 |  | 0
30 | 050102002001 | 栽植灌木 | 1、种类：木本绣球A 2、冠丛高：高度200cm-250cm 3、蓬径：200cm-250cm 4、要求：丛生，全冠，蓬形饱满 5、未尽事宜详见设计图纸、图集、补遗、招标文件、政府相关文件、规范等其他资料，满足验收要求 | 株 | 4 |  | 0 |  | 0
31 | 050102002002 | 栽植灌木 | 1、种类：腊梅 2、冠丛高：高度250cm-300cm 3、蓬径：200cm-250cm 4、要求：丛生，蓬形饱满 5、未尽事宜详见设计图纸、图集、补遗、招标文件、政府相关文件、规范等其他资料，满足验收要求 | 株 | 5 |  | 0 |  | 0
32 | 050102002003 | 栽植灌木 | 1、种类：栀子花球A 2、冠丛高：150cm 3、蓬径：150cm 4、要求：修剪后规格，球形饱满，不脱脚 5、未尽事宜详见设计图纸、图集、补遗、招标文件、政府相关文件、规范等其他资料，满足验收要求 | 株 | 5 |  | 0 |  | 0
33 | 050102002004 | 栽植灌木 | 1、种类：栀子花球B 2、冠丛高：120cm 3、蓬径：120cm 4、要求：修剪后规格，球形饱满，不脱脚 5、未尽事宜详见设计图纸、图集、补遗、招标文件、政府相关文件、规范等其他资料，满足验收要求 | 株 | 14 |  | 0 |  | 0
34 | 050102002005 | 栽植灌木 | 1、种类：含笑球A 2、冠丛高：120cm 3、蓬径：120cm 4、要求：修剪后规格，球形饱满，不脱脚 5、未尽事宜详见设计图纸、图集、补遗、招标文件、政府相关文件、规范等其他资料，满足验收要求 | 株 | 38 |  | 0 |  | 0
35 | 050102002006 | 栽植灌木 | 1、种类：含笑球B 2、冠丛高：100cm 3、蓬径：100cm 4、要求：修剪后规格，球形饱满，不脱脚 5、未尽事宜详见设计图纸、图集、补遗、招标文件、政府相关文件、规范等其他资料，满足验收要求 | 株 | 5 |  | 0 |  | 0
36 | 050102002007 | 栽植灌木 | 1、种类：金叶胡颓子球 2、冠丛高：150cm 3、蓬径：150cm 4、要求：修剪后规格，球形饱满，不脱脚 5、未尽事宜详见设计图纸、图集、补遗、招标文件、政府相关文件、规范等其他资料，满足验收要求 | 株 | 16 |  | 0 |  | 0
37 | 050102002008 | 栽植灌木 | 1、种类：彩叶杞柳球 2、冠丛高：150cm 3、蓬径：150cm 4、要求：修剪后规格，球形饱满，不脱脚 5、未尽事宜详见设计图纸、图集、补遗、招标文件、政府相关文件、规范等其他资料，满足验收要求 | 株 | 7 |  | 0 |  | 0
38 | 050102002009 | 栽植灌木 | 1、种类：亮晶女贞球 2、冠丛高：100cm 3、蓬径：120cm 4、要求：修剪后规格，球形饱满，不脱脚 5、未尽事宜详见设计图纸、图集、补遗、招标文件、政府相关文件、规范等其他资料，满足验收要求 | 株 | 5 |  | 0 |  | 0
39 | 050102002010 | 栽植灌木 | 1、种类：细叶麦冬 2、冠丛高：15cm-20cm 3、蓬径：10cm-15cm 4、要求：49丛每平方米，3株每丛，姿态优美，密植不漏土，精品苗 5、未尽事宜详见设计图纸、图集、补遗、招标文件、政府相关文件、规范等其他资料，满足验收要求 | m2 | 680 |  | 0 |  | 0
40 | 050102002011 | 栽植灌木 | 1、种类：常夏石竹 2、冠丛高：15cm-20cm 3、蓬径：15cm-20cm 4、要求：49株每平方米，姿态优美，密植不漏土，精品苗 5、未尽事宜详见设计图纸、图集、补遗、招标文件、政府相关文件、规范等其他资料，满足验收要求 | m2 | 126 |  | 0 |  | 0
41 | 050102002012 | 栽植灌木 | 1、种类：细叶美女樱 2、冠丛高：20cm-25cm 3、蓬径：15cm-20cm 4、要求：49株每平方米，姿态优美，密植不漏土，精品苗 5、未尽事宜详见设计图纸、图集、补遗、招标文件、政府相关文件、规范等其他资料，满足验收要求 | m2 | 126 |  | 0 |  | 0
42 | 050102002013 | 栽植灌木 | 1、种类：金叶苔草 2、冠丛高：20cm-25cm 3、蓬径：15cm-20cm 4、要求：49丛每平方米，40株每丛，姿态优美，密植不漏土，精品苗 5、未尽事宜详见设计图纸、图集、补遗、招标文件、政府相关文件、规范等其他资料，满足验收要求 | m2 | 239 |  | 0 |  | 0
43 | 050102002014 | 栽植灌木 | 1、种类：花叶络石 2、冠丛高：20cm-25cm 3、蓬径：15cm-20cm 4、要求：49株每平方米，姿态优美，密植不漏土，精品苗 5、未尽事宜详见设计图纸、图集、补遗、招标文件、政府相关文件、规范等其他资料，满足验收要求 | m2 | 126 |  | 0 |  | 0
44 | 050102002015 | 栽植灌木 | 1、种类：细叶萼距花 2、冠丛高：25cm-30cm 3、蓬径：15cm-20cm 4、要求：49株每平方米，姿态优美，密植不漏土，精品苗 5、未尽事宜详见设计图纸、图集、补遗、招标文件、政府相关文件、规范等其他资料，满足验收要求 | m2 | 126 |  | 0 |  | 0
45 | 050102002016 | 栽植灌木 | 1、种类：花叶玉簪 2、冠丛高：25cm-30cm 3、蓬径：20cm-25cm 4、要求：36株每平方米，姿态优美，密植不漏土，精品苗 5、未尽事宜详见设计图纸、图集、补遗、招标文件、政府相关文件、规范等其他资料，满足验收要求 | m2 | 117 |  | 0 |  | 0
46 | 050102002017 | 栽植灌木 | 1、种类：黄金菊 2、冠丛高：30cm-35cm 3、蓬径：15cm-20cm 4、要求：36株每平方米，姿态优美，密植不漏土，精品苗 5、未尽事宜详见设计图纸、图集、补遗、招标文件、政府相关文件、规范等其他资料，满足验收要求 | m2 | 32 |  | 0 |  | 0
47 | 050102002018 | 栽植灌木 | 1、种类：毛娟 2、冠丛高：30cm-35cm 3、蓬径：20cm-25cm 4、要求：36株每平方米，每株3-5分叉，姿态优美，密植不漏土，精品苗 5、未尽事宜详见设计图纸、图集、补遗、招标文件、政府相关文件、规范等其他资料，满足验收要求 | m2 | 371 |  | 0 |  | 0
48 | 050102002019 | 栽植灌木 | 1、种类：小叶栀子 2、冠丛高：30cm-35cm 3、蓬径：25cm-30cm 4、要求：25株每平方米，姿态优美，密植不漏土，精品苗 5、未尽事宜详见设计图纸、图集、补遗、招标文件、政府相关文件、规范等其他资料，满足验收要求 | m2 | 349 |  | 0 |  | 0
49 | 050102002020 | 栽植灌木 | 1、种类：金娃娃萱草 2、冠丛高：30cm-35cm 3、蓬径：25cm-30cm 4、要求：25株每平方米，姿态优美，密植不漏土，精品苗 5、未尽事宜详见设计图纸、图集、补遗、招标文件、政府相关文件、规范等其他资料，满足验收要求 | m2 | 7 |  | 0 |  | 0
50 | 050102002021 | 栽植灌木 | 1、种类：大花金鸡菊 2、冠丛高：30cm-40cm 3、蓬径：20cm-25cm 4、要求：36株每平方米，姿态优美，密植不漏土，精品苗 5、未尽事宜详见设计图纸、图集、补遗、招标文件、政府相关文件、规范等其他资料，满足验收要求 | m2 | 1454 |  | 0 |  | 0
51 | 050102002022 | 栽植灌木 | 1、种类：丰花月季 2、冠丛高：30cm-35cm 3、蓬径：20cm-25cm 4、要求：36株每平方米，品种为仙境，姿态优美，密植不漏土，精品苗 5、未尽事宜详见设计图纸、图集、补遗、招标文件、政府相关文件、规范等其他资料，满足验收要求 | m2 | 54 |  | 0 |  | 0
52 | 050102002023 | 栽植灌木 | 1、种类：亮金女贞 2、冠丛高：35cm-40cm 3、蓬径：25cm-30cm 4、要求：25株每平方米，到边到角，密植不漏土，精品苗 5、未尽事宜详见设计图纸、图集、补遗、招标文件、政府相关文件、规范等其他资料，满足验收要求 | m2 | 286 |  | 0 |  | 0
53 | 050102002024 | 栽植灌木 | 1、种类：粉花绣线菊 2、冠丛高：35cm-40cm 3、蓬径：25cm-30cm 4、要求：25株每平方米，到边到角，密植不漏土，精品苗 5、未尽事宜详见设计图纸、图集、补遗、招标文件、政府相关文件、规范等其他资料，满足验收要求 | m2 | 152 |  | 0 |  | 0
54 | 050102002025 | 栽植灌木 | 1、种类：金边大花六道木 2、冠丛高：35cm-40cm 3、蓬径：20cm-25cm 4、要求：36株每平方米，到边到角，密植不漏土，精品苗 5、未尽事宜详见设计图纸、图集、补遗、招标文件、政府相关文件、规范等其他资料，满足验收要求 | m2 | 114 |  | 0 |  | 0
55 | 050102002026 | 栽植灌木 | 1、种类：银姬小蜡 2、冠丛高：35cm-40cm 3、蓬径：20cm-25cm 4、要求：36株每平方米，到边到角，密植不漏土，精品苗 5、未尽事宜详见设计图纸、图集、补遗、招标文件、政府相关文件、规范等其他资料，满足验收要求 | m2 | 414 |  | 0 |  | 0
56 | 050102002027 | 栽植灌木 | 1、种类：金丝桃 2、冠丛高：35cm-40cm 3、蓬径：20cm-25cm 4、要求：36株每平方米，到边到角，密植不漏土，精品苗 5、未尽事宜详见设计图纸、图集、补遗、招标文件、政府相关文件、规范等其他资料，满足验收要求 | m2 | 63 |  | 0 |  | 0
57 | 050102002028 | 栽植灌木 | 1、种类：茶梅 2、冠丛高：35cm-40cm 3、蓬径：25cm-30cm 4、要求：25株每平方米，毛球，姿态优美，密植不漏土，精品苗 5、未尽事宜详见设计图纸、图集、补遗、招标文件、政府相关文件、规范等其他资料，满足验收要求 | m2 | 662 |  | 0 |  | 0
58 | 050102002029 | 栽植灌木 | 1、种类：重瓣棣棠 2、冠丛高：40cm-45cm 3、蓬径：20cm-25cm 4、要求：36株每平方米，姿态优美，密植不漏土，精品苗 5、未尽事宜详见设计图纸、图集、补遗、招标文件、政府相关文件、规范等其他资料，满足验收要求 | m2 | 592 |  | 0 |  | 0
59 | 050102002030 | 栽植灌木 | 1、种类：翠芦莉 2、冠丛高：40cm-45cm 3、蓬径：20cm-25cm 4、要求：36株每平方米，姿态优美，密植不漏土，精品苗 5、未尽事宜详见设计图纸、图集、补遗、招标文件、政府相关文件、规范等其他资料，满足验收要求 | m2 | 198 |  | 0 |  | 0
60 | 050102002031 | 栽植灌木 | 1、种类：金森女贞 2、冠丛高：40cm-45cm 3、蓬径：25cm-30cm 4、要求：36株每平方米，姿态优美，密植不漏土，精品苗 5、未尽事宜详见设计图纸、图集、补遗、招标文件、政府相关文件、规范等其他资料，满足验收要求 | m2 | 535 |  | 0 |  | 0
61 | 050102002032 | 栽植灌木 | 1、种类：火焰南天竹 2、冠丛高：40cm-45cm 3、蓬径：20cm-25cm 4、要求：36株每平方米，姿态优美，密植不漏土，精品苗 5、未尽事宜详见设计图纸、图集、补遗、招标文件、政府相关文件、规范等其他资料，满足验收要求 | m2 | 30 |  | 0 |  | 0
62 | 050102002033 | 栽植灌木 | 1、种类：仙境月季 2、冠丛高：40cm-45cm 3、蓬径：35cm-40cm 4、要求：16株每平方米，姿态优美，密植不漏土，精品苗 5、未尽事宜详见设计图纸、图集、补遗、招标文件、政府相关文件、规范等其他资料，满足验收要求 | m2 | 78 |  | 0 |  | 0
63 | 050102002034 | 栽植灌木 | 1、种类：红王子锦带 2、冠丛高：45cm-50cm 3、蓬径：25cm-30cm 4、要求：36株每平方米，姿态优美，密植不漏土，精品苗 5、未尽事宜详见设计图纸、图集、补遗、招标文件、政府相关文件、规范等其他资料，满足验收要求 | m2 | 258 |  | 0 |  | 0
64 | 050102002035 | 栽植灌木 | 1、种类：喷雪花 2、冠丛高：50cm-55cm 3、蓬径：30cm-35cm 4、要求：25株每平方米，姿态优美，密植不漏土，精品苗 5、未尽事宜详见设计图纸、图集、补遗、招标文件、政府相关文件、规范等其他资料，满足验收要求 | m2 | 1036 |  | 0 |  | 0
65 | 050102002036 | 栽植灌木 | 1、种类：山桃草 2、冠丛高：50cm-60cm 3、蓬径：25cm-30cm 4、要求：25株每平方米，姿态优美，密植不漏土，精品苗 5、未尽事宜详见设计图纸、图集、补遗、招标文件、政府相关文件、规范等其他资料，满足验收要求 | m2 | 731 |  | 0 |  | 0
66 | 050102002037 | 栽植灌木 | 1、种类：大花美人蕉 2、冠丛高：50cm-60cm 3、蓬径：35cm-40cm 4、要求：16株每平方米，姿态优美，密植不漏土，精品苗 5、未尽事宜详见设计图纸、图集、补遗、招标文件、政府相关文件、规范等其他资料，满足验收要求 | m2 | 26 |  | 0 |  | 0
67 | 050102002038 | 栽植灌木 | 1、种类：细茎针茅 2、冠丛高：45cm-50cm 3、蓬径：20cm-25cm 4、要求：25丛每平方米，40株每丛，姿态优美，密植不漏土，精品苗 5、未尽事宜详见设计图纸、图集、补遗、招标文件、政府相关文件、规范等其他资料，满足验收要求 | m2 | 26 |  | 0 |  | 0
68 | 050102003001 | 栽植竹类，散生竹 | 1、竹种类：刚竹 2、竹胸径：3cm-4cm 3、未尽事宜详见设计图纸、图集、补遗、招标文件、政府相关文件、规范等其他资料，满足验收要求 | 株 | 7992 |  | 0 |  | 0
69 | 050102012001 | 铺种草皮 | 1、草皮种类：果岭草 2、铺种方式：满铺 3、未尽事宜详见设计图纸、图集、补遗、招标文件、政府相关文件、规范等其他资料，满足验收要求 | m2 | 1255 |  | 0 |  | 0
70 | WB050102018001 | 混播草花 | 1、种类：春季选用：美女樱、石竹、雏菊等；夏季选用波斯菊、虞美人、香彩雀等；秋季选用矮牵牛、一串红，国庆菊等；冬季选用三色堇、石蒜、松果菊等。 2、养护期：含3个月成活养护 3、未尽事宜详见设计图纸、图集、补遗、招标文件、政府相关文件、规范等其他资料，满足验收要求 | m2 | 1200 |  | 0 |  | 0
71 | 050403001001 | 树木支撑架 | 1、乔木支撑 2、支撑类型、材质：井字桩、树棍 3、未尽事宜详见设计图纸、图集、补遗、招标文件、政府相关文件、规范等其他资料，满足验收要求 | 套 | 137 |  | 0 |  | 0
72 | 050403001002 | 树木支撑架 | 1、灌木支撑 2、支撑类型、材质：一字桩、树棍 3、未尽事宜详见设计图纸、图集、补遗、招标文件、政府相关文件、规范等其他资料，满足验收要求 | 套 | 93 |  | 0 |  | 0
73 | 050101009002 | 土壤施肥 | 1、腐熟饼肥 2、未尽事宜详见设计图纸、图集、补遗、招标文件、政府相关文件、规范等其他资料，满足验收要求 | kg | 3434 |  | 0 |  | 0
74 | WB050104001001 | 乔木成活养护 | 1、种类：常绿乔木 2、胸径：20cm以内 3、养护期：3个月 4、未尽事宜详见设计图纸、图集、补遗、招标文件、政府相关文件、规范等其他资料，满足验收要求 | 株 | 51 |  | 0 |  | 0
75 | WB050104001002 | 乔木成活养护 | 1、种类：落叶乔木 2、胸径：20cm以内 3、养护期：3个月 4、未尽事宜详见设计图纸、图集、补遗、招标文件、政府相关文件、规范等其他资料，满足验收要求 | 株 | 170 |  | 0 |  | 0
76 | WB050104005001 | 竹类成活养护 | 1、竹种类：刚竹 2、地径：5cm以内 3、养护期：3个月 4、未尽事宜详见设计图纸、图集、补遗、招标文件、政府相关文件、规范等其他资料，满足验收要求 | 株 | 7992 |  | 0 |  | 0
77 | WB050104006001 | 球形植物成活养护 | 1、种类：球形植物养护 2、蓬径：150cm 3、养护期：3个月 4、未尽事宜详见设计图纸、图集、补遗、招标文件、政府相关文件、规范等其他资料，满足验收要求 | 株 | 101 |  | 0 |  | 0
78 | WB050104009001 | 地被植物成活养护 | 1、种类：灌木及地被植物 2、养护期：3个月 3、未尽事宜详见设计图纸、图集、补遗、招标文件、政府相关文件、规范等其他资料，满足验收要求 | m2 | 8877 |  | 0 |  | 0
79 | WB050104012001 | 草坪成活养护 | 1、草坪种类：果岭草 2、铺种方式：满铺 3、养护期：3个月 4、未尽事宜详见设计图纸、图集、补遗、招标文件、政府相关文件、规范等其他资料，满足验收要求 | m2 | 1255 |  | 0 |  | 0
80 | 050101009003 | 种植土回（换）填 | 1、回填土质要求：满足种植要求 2、取土运距：自行考虑 3、回填厚度：换填1米深，包含微地形土方，工程量已实际发生为准 4、弃土运距：自行考虑 5、未尽事宜详见设计图纸、图集、补遗、招标文件、政府相关文件、规范等其他资料，满足验收要求 | m3 | 10833 |  | 0 |  | 0
81 | 050102001058 | 栽植乔木 | 1、种类：丛生香樟 2、株高、冠径：高度750cm-800cm、冠幅550-600cm以上 3、要求：全冠，树形饱满，主干4-5分枝，分枝点大于12cm 4、未尽事宜详见设计图纸、图集、补遗、招标文件、政府相关文件、规范等其他资料，满足验收要求 | 株 | 5 |  | 0 |  | 0
82 | 050102001059 | 栽植乔木 | 1、种类：香樟A 2、胸径：20cm 3、株高、冠径：高度600cm-650cm、冠幅400cm-450cm 4、要求：全冠，树形优美，，蓬形匀称饱满，分枝点250cm以上 5、未尽事宜详见设计图纸、图集、补遗、招标文件、政府相关文件、规范等其他资料，满足验收要求 | 株 | 9 |  | 0 |  | 0
83 | 050102001060 | 栽植乔木 | 1、种类：香樟B 2、胸径：15cm 3、株高、冠径：高度550cm-600cm、冠幅300cm-350cm 4、要求：全冠，树形优美，，蓬形匀称饱满，分枝点250cm以上 5、未尽事宜详见设计图纸、图集、补遗、招标文件、政府相关文件、规范等其他资料，满足验收要求 | 株 | 6 |  | 0 |  | 0
84 | 050102001062 | 栽植乔木 | 1、种类：朴树A 2、胸径：18cm 3、株高、冠径：高度650cm-700cm、冠幅400cm-450cm 4、要求：全冠，树形优美，，蓬形匀称饱满，分枝点250cm以上 5、未尽事宜详见设计图纸、图集、补遗、招标文件、政府相关文件、规范等其他资料，满足验收要求 | 株 | 6 |  | 0 |  | 0
85 | 050102001063 | 栽植乔木 | 1、种类：朴树B 2、胸径：15cm 3、株高、冠径：高度600cm-650cm、冠幅300cm-350cm 4、要求：全冠，树形优美，，蓬形匀称饱满，分枝点250cm以上 5、未尽事宜详见设计图纸、图集、补遗、招标文件、政府相关文件、规范等其他资料，满足验收要求 | 株 | 13 |  | 0 |  | 0
86 | 050102001064 | 栽植乔木 | 1、种类：丛生乌桕 2、株高、冠径：高度750cm-800cm、冠幅550-600cm以上 3、要求：全冠，树形饱满，主干4-5分枝每分枝大于12cm 4、未尽事宜详见设计图纸、图集、补遗、招标文件、政府相关文件、规范等其他资料，满足验收要求 | 株 | 6 |  | 0 |  | 0
87 | 050102001065 | 栽植乔木 | 1、种类：高杆女贞 2、胸径：15cm 3、株高、冠径：高度550cm-600cm、冠幅300cm-350cm 4、要求：全冠，树形优美，，蓬形匀称饱满，分支点250cm以上 5、未尽事宜详见设计图纸、图集、补遗、招标文件、政府相关文件、规范等其他资料，满足验收要求 | 株 | 8 |  | 0 |  | 0
88 | 050102001066 | 栽植乔木 | 1、种类：红叶白蜡 2、胸径：15cm 3、株高、冠径：高度600cm-650cm、冠幅300cm-350cm 4、要求：全冠，树形优美，，蓬形匀称饱满，分枝点250cm以上 5、未尽事宜详见设计图纸、图集、补遗、招标文件、政府相关文件、规范等其他资料，满足验收要求 | 株 | 31 |  | 0 |  | 0
89 | 050102001067 | 栽植乔木 | 1、种类：枫香 2、胸径：15cm 3、株高、冠径：高度600cm-650cm、冠幅300cm-350cm 4、要求：全冠，树形优美，，蓬形匀称饱满，分枝点250cm以上 5、未尽事宜详见设计图纸、图集、补遗、招标文件、政府相关文件、规范等其他资料，满足验收要求 | 株 | 8 |  | 0 |  | 0
90 | 050102001069 | 栽植乔木 | 1、种类：纳塔栎A 2、胸径：18cm 3、株高、冠径：高度700cm-750cm、冠幅350cm-400cm 4、要求：全冠，树形优美，，蓬形匀称饱满，分枝点250cm以上 5、未尽事宜详见设计图纸、图集、补遗、招标文件、政府相关文件、规范等其他资料，满足验收要求 | 株 | 30 |  | 0 |  | 0
91 | 050102001070 | 栽植乔木 | 1、种类：无患子 2、胸径：15cm 3、株高、冠径：高度550cm-600cm、冠幅300cm-350cm 4、要求：全冠，树形优美，，蓬形匀称饱满，分枝点250cm以上 5、未尽事宜详见设计图纸、图集、补遗、招标文件、政府相关文件、规范等其他资料，满足验收要求 | 株 | 15 |  | 0 |  | 0
92 | 050102001071 | 栽植乔木 | 1、种类：白玉兰 2、胸径：12cm 3、株高、冠径：高度400cm-450cm、冠幅250cm-300cm 4、要求：全冠，树形优美，，蓬形匀称饱满 5、未尽事宜详见设计图纸、图集、补遗、招标文件、政府相关文件、规范等其他资料，满足验收要求 | 株 | 9 |  | 0 |  | 0
93 | 050102001072 | 栽植乔木 | 1、种类：红花玉兰 2、胸径：15cm 3、株高、冠径：高度400cm-450cm、冠幅250cm-300cm 4、要求：全冠，树形优美，，蓬形匀称饱满 5、未尽事宜详见设计图纸、图集、补遗、招标文件、政府相关文件、规范等其他资料，满足验收要求 | 株 | 5 |  | 0 |  | 0
94 | 050102001075 | 栽植乔木 | 1、种类：红梅A 2、胸径：10cm 3、株高、冠径：高度300cm-350cm、冠幅250cm-300cm 4、要求：树形优美，分枝点60-80cm 5、未尽事宜详见设计图纸、图集、补遗、招标文件、政府相关文件、规范等其他资料，满足验收要求 | 株 | 17 |  | 0 |  | 0
95 | 050102001076 | 栽植乔木 | 1、种类：红梅B 2、胸径：8cm 3、株高、冠径：高度250cm-300cm、冠幅220cm-250cm 4、要求：树形优美，分枝点50-60cm 5、未尽事宜详见设计图纸、图集、补遗、招标文件、政府相关文件、规范等其他资料，满足验收要求 | 株 | 3 |  | 0 |  | 0
96 | 050102001077 | 栽植乔木 | 1、种类：红枫A 2、胸径：10cm 3、株高、冠径：高度300cm-350cm、冠幅250cm300cm 4、要求：树形优美，分枝点80cm-100cm 5、未尽事宜详见设计图纸、图集、补遗、招标文件、政府相关文件、规范等其他资料，满足验收要求 | 株 | 22 |  | 0 |  | 0
97 | 050102001086 | 栽植乔木 | 1、种类：红枫B 2、胸径：8cm 3、株高、冠径：高度250cm-300cm、冠幅220cm-250cm 4、要求：树形优美，分枝点60cm-80cm 5、未尽事宜详见设计图纸、图集、补遗、招标文件、政府相关文件、规范等其他资料，满足验收要求 | 株 | 9 |  | 0 |  | 0
98 | 050102001079 | 栽植乔木 | 1、种类：玉蝶梅 2、胸径：10cm 3、株高、冠径：高度300cm-350cm、冠幅250cm-300cm 4、要求：树形优美，分枝点60-80cm 5、未尽事宜详见设计图纸、图集、补遗、招标文件、政府相关文件、规范等其他资料，满足验收要求 | 株 | 6 |  | 0 |  | 0
99 | 050102001083 | 栽植乔木 | 1、种类：鸡爪槭B 2、胸径：10cm 3、株高、冠径：高度300cm-350cm、冠幅250cm-300cm 4、要求：全冠，3级以上分枝，飘逸，带蓬移栽，分枝点80-100cm 5、未尽事宜详见设计图纸、图集、补遗、招标文件、政府相关文件、规范等其他资料，满足验收要求 | 株 | 12 |  | 0 |  | 0
100 | 050102001087 | 栽植乔木 | 1、种类：金桂A 2、株高、冠径：高度400cm-450cm、冠幅350cm-400cm 3、要求：丛生苗，全冠，全株近似椭圆，蓬形饱满 4、未尽事宜详见设计图纸、图集、补遗、招标文件、政府相关文件、规范等其他资料，满足验收要求 | 株 | 4 |  | 0 |  | 0
101 | 050102001084 | 栽植乔木 | 1、种类：金桂B 2、株高、冠径：高度300cm-350cm、冠幅250cm-300cm 3、要求：丛生苗，全冠，全株近似椭圆，蓬形饱满 4、未尽事宜详见设计图纸、图集、补遗、招标文件、政府相关文件、规范等其他资料，满足验收要求 | 株 | 14 |  | 0 |  | 0
102 | 050102002042 | 栽植灌木 | 1、种类：栀子花球B 2、冠丛高：120cm 3、蓬径：120cm 4、要求：修剪后规格，球形饱满，不脱脚 5、未尽事宜详见设计图纸、图集、补遗、招标文件、政府相关文件、规范等其他资料，满足验收要求 | 株 | 29 |  | 0 |  | 0
103 | 050102002043 | 栽植灌木 | 1、种类：含笑球A 2、冠丛高：120cm 3、蓬径：120cm 4、要求：修剪后规格，球形饱满，不脱脚 5、未尽事宜详见设计图纸、图集、补遗、招标文件、政府相关文件、规范等其他资料，满足验收要求 | 株 | 25 |  | 0 |  | 0
104 | 050102002049 | 栽植灌木 | 1、种类：常夏石竹 2、冠丛高：15cm-20cm 3、蓬径：15cm-20cm 4、要求：49株每平方米，姿态优美，密植不漏土，精品苗 5、未尽事宜详见设计图纸、图集、补遗、招标文件、政府相关文件、规范等其他资料，满足验收要求 | m2 | 159 |  | 0 |  | 0
105 | 050102002050 | 栽植灌木 | 1、种类：细叶美女樱 2、冠丛高：20cm-25cm 3、蓬径：15cm-20cm 4、要求：49株每平方米，姿态优美，密植不漏土，精品苗 5、未尽事宜详见设计图纸、图集、补遗、招标文件、政府相关文件、规范等其他资料，满足验收要求 | m2 | 63 |  | 0 |  | 0
106 | 050102002051 | 栽植灌木 | 1、种类：金叶苔草 2、冠丛高：20cm-25cm 3、蓬径：15cm-20cm 4、要求：49丛每平方米，40株每丛，姿态优美，密植不漏土，精品苗 5、未尽事宜详见设计图纸、图集、补遗、招标文件、政府相关文件、规范等其他资料，满足验收要求 | m2 | 149 |  | 0 |  | 0
107 | 050102002052 | 栽植灌木 | 1、种类：美丽月见草 2、冠丛高：20cm-25cm 3、蓬径：15cm-20cm 4、要求：49株每平方米，姿态优美，密植不漏土，精品苗 5、未尽事宜详见设计图纸、图集、补遗、招标文件、政府相关文件、规范等其他资料，满足验收要求 | m2 | 119 |  | 0 |  | 0
108 | 050102002053 | 栽植灌木 | 1、种类：细叶萼距花 2、冠丛高：25cm-30cm 3、蓬径：15cm-20cm 4、要求：49株每平方米，姿态优美，密植不漏土，精品苗 5、未尽事宜详见设计图纸、图集、补遗、招标文件、政府相关文件、规范等其他资料，满足验收要求 | m2 | 259 |  | 0 |  | 0
109 | 050102002055 | 栽植灌木 | 1、种类：黄金菊 2、冠丛高：30cm-35cm 3、蓬径：15cm-20cm 4、要求：36株每平方米，姿态优美，密植不漏土，精品苗 5、未尽事宜详见设计图纸、图集、补遗、招标文件、政府相关文件、规范等其他资料，满足验收要求 | m2 | 198 |  | 0 |  | 0
110 | 050102002056 | 栽植灌木 | 1、种类：毛娟 2、冠丛高：30cm-35cm 3、蓬径：20cm-25cm 4、要求：36株每平方米，每株3-5分叉，姿态优美，密植不漏土，精品苗 5、未尽事宜详见设计图纸、图集、补遗、招标文件、政府相关文件、规范等其他资料，满足验收要求 | m2 | 628 |  | 0 |  | 0
111 | 050102002057 | 栽植灌木 | 1、种类：小叶栀子 2、冠丛高：30cm-35cm 3、蓬径：25cm-30cm 4、要求：25株每平方米，姿态优美，密植不漏土，精品苗 5、未尽事宜详见设计图纸、图集、补遗、招标文件、政府相关文件、规范等其他资料，满足验收要求 | m2 | 249 |  | 0 |  | 0
112 | 050102002058 | 栽植灌木 | 1、种类：金娃娃萱草 2、冠丛高：30cm-35cm 3、蓬径：25cm-30cm 4、要求：25株每平方米，姿态优美，密植不漏土，精品苗 5、未尽事宜详见设计图纸、图集、补遗、招标文件、政府相关文件、规范等其他资料，满足验收要求 | m2 | 143 |  | 0 |  | 0
113 | 050102002059 | 栽植灌木 | 1、种类：大花金鸡菊 2、冠丛高：30cm-40cm 3、蓬径：20cm-25cm 4、要求：36株每平方米，姿态优美，密植不漏土，精品苗 5、未尽事宜详见设计图纸、图集、补遗、招标文件、政府相关文件、规范等其他资料，满足验收要求 | m2 | 1062 |  | 0 |  | 0
114 | 050102002062 | 栽植灌木 | 1、种类：粉花绣线菊 2、冠丛高：35cm-40cm 3、蓬径：25cm-30cm 4、要求：25株每平方米，到边到角，密植不漏土，精品苗 5、未尽事宜详见设计图纸、图集、补遗、招标文件、政府相关文件、规范等其他资料，满足验收要求 | m2 | 172 |  | 0 |  | 0
115 | 050102002063 | 栽植灌木 | 1、种类：金边大花六道木 2、冠丛高：35cm-40cm 3、蓬径：20cm-25cm 4、要求：36株每平方米，到边到角，密植不漏土，精品苗 5、未尽事宜详见设计图纸、图集、补遗、招标文件、政府相关文件、规范等其他资料，满足验收要求 | m2 | 478 |  | 0 |  | 0
116 | 050102002064 | 栽植灌木 | 1、种类：银姬小蜡 2、冠丛高：35cm-40cm 3、蓬径：20cm-25cm 4、要求：36株每平方米，到边到角，密植不漏土，精品苗 5、未尽事宜详见设计图纸、图集、补遗、招标文件、政府相关文件、规范等其他资料，满足验收要求 | m2 | 536 |  | 0 |  | 0
117 | 050102002066 | 栽植灌木 | 1、种类：茶梅 2、冠丛高：35cm-40cm 3、蓬径：25cm-30cm 4、要求：25株每平方米，毛球，姿态优美，密植不漏土，精品苗 5、未尽事宜详见设计图纸、图集、补遗、招标文件、政府相关文件、规范等其他资料，满足验收要求 | m2 | 390 |  | 0 |  | 0
118 | 050102002067 | 栽植灌木 | 1、种类：重瓣棣棠 2、冠丛高：40cm-45cm 3、蓬径：20cm-25cm 4、要求：36株每平方米，姿态优美，密植不漏土，精品苗 5、未尽事宜详见设计图纸、图集、补遗、招标文件、政府相关文件、规范等其他资料，满足验收要求 | m2 | 158 |  | 0 |  | 0
119 | 050102002068 | 栽植灌木 | 1、种类：翠芦莉 2、冠丛高：40cm-45cm 3、蓬径：20cm-25cm 4、要求：36株每平方米，姿态优美，密植不漏土，精品苗 5、未尽事宜详见设计图纸、图集、补遗、招标文件、政府相关文件、规范等其他资料，满足验收要求 | m2 | 333 |  | 0 |  | 0
120 | 050102002069 | 栽植灌木 | 1、种类：金森女贞 2、冠丛高：40cm-45cm 3、蓬径：25cm-30cm 4、要求：36株每平方米，姿态优美，密植不漏土，精品苗 5、未尽事宜详见设计图纸、图集、补遗、招标文件、政府相关文件、规范等其他资料，满足验收要求 | m2 | 332 |  | 0 |  | 0
121 | 050102002070 | 栽植灌木 | 1、种类：火焰南天竹 2、冠丛高：40cm-45cm 3、蓬径：20cm-25cm 4、要求：36株每平方米，姿态优美，密植不漏土，精品苗 5、未尽事宜详见设计图纸、图集、补遗、招标文件、政府相关文件、规范等其他资料，满足验收要求 | m2 | 33 |  | 0 |  | 0
122 | 050102002071 | 栽植灌木 | 1、种类：仙境月季 2、冠丛高：40cm-45cm 3、蓬径：35cm-40cm 4、要求：16株每平方米，姿态优美，密植不漏土，精品苗 5、未尽事宜详见设计图纸、图集、补遗、招标文件、政府相关文件、规范等其他资料，满足验收要求 | m2 | 447 |  | 0 |  | 0
123 | 050102002072 | 栽植灌木 | 1、种类：红王子锦带 2、冠丛高：45cm-50cm 3、蓬径：25cm-30cm 4、要求：36株每平方米，姿态优美，密植不漏土，精品苗 5、未尽事宜详见设计图纸、图集、补遗、招标文件、政府相关文件、规范等其他资料，满足验收要求 | m2 | 374 |  | 0 |  | 0
124 | 050102002073 | 栽植灌木 | 1、种类：喷雪花 2、冠丛高：50cm-55cm 3、蓬径：30cm-35cm 4、要求：25株每平方米，姿态优美，密植不漏土，精品苗 5、未尽事宜详见设计图纸、图集、补遗、招标文件、政府相关文件、规范等其他资料，满足验收要求 | m2 | 1328 |  | 0 |  | 0
125 | 050102002074 | 栽植灌木 | 1、种类：山桃草 2、冠丛高：50cm-60cm 3、蓬径：25cm-30cm 4、要求：25株每平方米，姿态优美，密植不漏土，精品苗 5、未尽事宜详见设计图纸、图集、补遗、招标文件、政府相关文件、规范等其他资料，满足验收要求 | m2 | 173 |  | 0 |  | 0
126 | 050102012002 | 铺种草皮 | 1、草皮种类：果岭草 2、铺种方式：满铺 3、未尽事宜详见设计图纸、图集、补遗、招标文件、政府相关文件、规范等其他资料，满足验收要求 | m2 | 478 |  | 0 |  | 0
127 | WB050102018002 | 混播草花 | 1、种类：春季选用：美女樱、石竹、雏菊等；夏季选用波斯菊、虞美人、香彩雀等；秋季选用矮牵牛、一串红，国庆菊等；冬季选用三色堇、石蒜、松果菊等。 2、养护期：含3个月成活养护 3、未尽事宜详见设计图纸、图集、补遗、招标文件、政府相关文件、规范等其他资料，满足验收要求 | m2 | 1200 |  | 0 |  | 0
128 | 050403001003 | 树木支撑架 | 1、乔木支撑 2、支撑类型、材质：井字桩、树棍 3、未尽事宜详见设计图纸、图集、补遗、招标文件、政府相关文件、规范等其他资料，满足验收要求 | 套 | 153 |  | 0 |  | 0
129 | 050403001004 | 树木支撑架 | 1、灌木支撑 2、支撑类型、材质：一字桩、树棍 3、未尽事宜详见设计图纸、图集、补遗、招标文件、政府相关文件、规范等其他资料，满足验收要求 | 套 | 87 |  | 0 |  | 0
130 | 050101009004 | 土壤施肥 | 1、腐熟饼肥 2、未尽事宜详见设计图纸、图集、补遗、招标文件、政府相关文件、规范等其他资料，满足验收要求 | kg | 2710 |  | 0 |  | 0
131 | WB050104001003 | 乔木成活养护 | 1、种类：常绿乔木 2、胸径：20cm以内 3、养护期：3个月 4、未尽事宜详见设计图纸、图集、补遗、招标文件、政府相关文件、规范等其他资料，满足验收要求 | 株 | 46 |  | 0 |  | 0
132 | WB050104001004 | 乔木成活养护 | 1、种类：落叶乔木 2、胸径：20cm以内 3、养护期：3个月 4、未尽事宜详见设计图纸、图集、补遗、招标文件、政府相关文件、规范等其他资料，满足验收要求 | 株 | 194 |  | 0 |  | 0
133 | WB050104006002 | 球形植物成活养护 | 1、种类：球形植物养护 2、蓬径：150cm 3、养护期：3个月 4、未尽事宜详见设计图纸、图集、补遗、招标文件、政府相关文件、规范等其他资料，满足验收要求 | 株 | 54 |  | 0 |  | 0
134 | WB050104009002 | 地被植物成活养护 | 1、种类：灌木及地被植物 2、养护期：3个月 3、未尽事宜详见设计图纸、图集、补遗、招标文件、政府相关文件、规范等其他资料，满足验收要求 | m2 | 7783 |  | 0 |  | 0
135 | WB050104012002 | 草坪成活养护 | 1、草坪种类：果岭草 2、铺种方式：满铺 3、养护期：3个月 4、未尽事宜详见设计图纸、图集、补遗、招标文件、政府相关文件、规范等其他资料，满足验收要求 | m2 | 478 |  | 0 |  | 0
| 合计 | [5 empty] | 0 |  | 0