## 单位工程汇总表
安徽省交通控股集团有限公司2024年度服务区综合改造提升（EPC)工程 劳务五标段安装工程单位工程汇总表
序号 | 单位工程名称 | 金额（元） | 备注
1 | 呈坎西侧综合楼-给排水 | 0
2 | 呈坎西侧综合楼-电气 | 0
3 | 呈坎西侧综合楼-消防 | 0
4 | 呈坎西侧综合楼-亮化 | 0
5 | 呈坎西侧机修间-给排水 | 0
6 | 呈坎西侧机修间-电气 | 0
7 | 呈坎西侧垃圾房-给排水 | 0
8 | 呈坎服务区-室外照明 | 0
合计 |  | 0
| 其中：劳务投标报价 | 0

## 呈坎西侧综合楼-给排水
工程量清单报价表
工程名称：呈坎西侧综合楼-给排水
序号 | 项目编码 | 项目名称 | 项目特征描述 | 计量 单位 | 工程量 | 全费用综合单价（含税） | 全费用合价（含税） | 劳务全费用综合单价（含税） | 劳务全费用合价（含税）
| XC-ZHL-S-01 | 给水
1 | 031001007001 | 复合管 | 1、安装部位：室内 2、介质：给水 3、材质：衬塑钢管 4、规格、压力等级：DN100 5、连接形式：沟槽式连接 6、要求：具体详见图纸、图集、答疑、招标文件、政府相关文件、规范等其他资料，满足验收要求 | m | 7.9 |  | 0 |  | 0
2 | 031001007002 | 复合管 | 1、安装部位：室内 2、介质：给水 3、材质：衬塑钢管 4、规格、压力等级：DN80 5、连接形式：沟槽式连接 6、要求：具体详见图纸、图集、答疑、招标文件、政府相关文件、规范等其他资料，满足验收要求 | m | 1 |  | 0 |  | 0
3 | 031001007003 | 复合管 | 1、安装部位：室内 2、介质：给水 3、材质：衬塑钢管 4、规格、压力等级：DN65 5、连接形式：沟槽式连接 6、要求：具体详见图纸、图集、答疑、招标文件、政府相关文件、规范等其他资料，满足验收要求 | m | 100 |  | 0 |  | 0
4 | 031001007004 | 复合管 | 1、安装部位：室内 2、介质：给水 3、材质：衬塑钢管 4、规格、压力等级：DN50 5、连接形式：螺纹连接 6、要求：具体详见图纸、图集、答疑、招标文件、政府相关文件、规范等其他资料，满足验收要求 | m | 43.4 |  | 0 |  | 0
5 | 031001007005 | 复合管 | 1、安装部位：室内 2、介质：给水 3、材质：衬塑钢管 4、规格、压力等级：DN40 5、连接形式：螺纹连接 6、要求：具体详见图纸、图集、答疑、招标文件、政府相关文件、规范等其他资料，满足验收要求 | m | 38.5 |  | 0 |  | 0
6 | 031001007006 | 复合管 | 1、安装部位：室内 2、介质：衬塑钢管 3、规格、压力等级：DN32 4、警示带形式：具体详见图纸、图集、答疑、招标文件、政府相关文件、规范等其他资料，满足验收要求 | m | 42.2 |  | 0 |  | 0
7 | 031001007007 | 复合管 | 1、安装部位：室内 2、介质：衬塑钢管 3、规格、压力等级：DN25 4、警示带形式：具体详见图纸、图集、答疑、招标文件、政府相关文件、规范等其他资料，满足验收要求 | m | 1 |  | 0 |  | 0
8 | 031001007008 | 复合管 | 1、安装部位：室内 2、介质：衬塑钢管 3、规格、压力等级：DN20 4、警示带形式：具体详见图纸、图集、答疑、招标文件、政府相关文件、规范等其他资料，满足验收要求 | m | 31.5 |  | 0 |  | 0
9 | 031001007009 | 复合管 | 1、安装部位：室内 2、介质：衬塑钢管 3、规格、压力等级：DN15 4、警示带形式：具体详见图纸、图集、答疑、招标文件、政府相关文件、规范等其他资料，满足验收要求 | m | 1 |  | 0 |  | 0
10 | 031001006001 | 塑料管 | 1、安装部位：室内 2、介质：给水冷水 3、材质：PPR管(s5级) 4、规格、压力等级：De63 5、连接形式：热熔连接 6、要求：具体详见图纸、图集、答疑、招标文件、政府相关文件、规范等其他资料，满足验收要求 | m | 213 |  | 0 |  | 0
11 | 031001006002 | 塑料管 | 1、安装部位：室内 2、介质：给水冷水 3、材质：PPR管(s5级) 4、规格、压力等级：De50 5、连接形式：热熔连接 6、要求：具体详见图纸、图集、答疑、招标文件、政府相关文件、规范等其他资料，满足验收要求 | m | 36.8 |  | 0 |  | 0
12 | 031001006003 | 塑料管 | 1、安装部位：室内 2、介质：给水冷水 3、材质：PPR管(s5级) 4、规格、压力等级：De40 5、连接形式：热熔连接 6、要求：具体详见图纸、图集、答疑、招标文件、政府相关文件、规范等其他资料，满足验收要求 | m | 94.3 |  | 0 |  | 0
13 | 031001006004 | 塑料管 | 1、安装部位：室内 2、介质：给水冷水 3、材质：PPR管(s5级) 4、规格、压力等级：De32 5、连接形式：热熔连接 6、要求：具体详见图纸、图集、答疑、招标文件、政府相关文件、规范等其他资料，满足验收要求 | m | 722.5 |  | 0 |  | 0
14 | 031001006005 | 塑料管 | 1、安装部位：室内 2、介质：给水冷水 3、材质：PPR管(s5级) 4、规格、压力等级：De25 5、连接形式：热熔连接 6、要求：具体详见图纸、图集、答疑、招标文件、政府相关文件、规范等其他资料，满足验收要求 | m | 58.8 |  | 0 |  | 0
15 | 031001006006 | 塑料管 | 1、安装部位：室内 2、介质：给水冷水 3、材质：PPR管(s5级) 4、规格、压力等级：De20 5、连接形式：热熔连接 6、要求：具体详见图纸、图集、答疑、招标文件、政府相关文件、规范等其他资料，满足验收要求 | m | 717.2 |  | 0 |  | 0
16 | 031003003001 | 焊接法兰阀门 | 1、类型：弹性座封不锈钢闸阀DN100 2、连接形式：法兰连接 3、具体详见图纸、图集、答疑、招标文件、政府相关文件、规范等其他资料，满足验收要求 | 个 | 2 |  | 0 |  | 0
17 | 031003003002 | 焊接法兰阀门 | 1、类型：弹性座封不锈钢闸阀DN80 2、连接形式：法兰连接 3、具体详见图纸、图集、答疑、招标文件、政府相关文件、规范等其他资料，满足验收要求 | 个 | 1 |  | 0 |  | 0
18 | 031003003003 | 焊接法兰阀门 | 1、类型：弹性座封不锈钢闸阀DN65 2、连接形式：法兰连接 3、具体详见图纸、图集、答疑、招标文件、政府相关文件、规范等其他资料，满足验收要求 | 个 | 3 |  | 0 |  | 0
19 | 031003001001 | 螺纹阀门 | 1、类型：不锈钢截止阀DN50 2、连接形式：螺纹连接 3、具体详见图纸、图集、答疑、招标文件、政府相关文件、规范等其他资料，满足验收要求 | 个 | 11 |  | 0 |  | 0
20 | 031003001002 | 螺纹阀门 | 1、类型：不锈钢截止阀DN40 2、连接形式：螺纹连接 3、具体详见图纸、图集、答疑、招标文件、政府相关文件、规范等其他资料，满足验收要求 | 个 | 19 |  | 0 |  | 0
21 | 031003001003 | 螺纹阀门 | 1、类型：不锈钢截止阀DN32 2、连接形式：螺纹连接 3、具体详见图纸、图集、答疑、招标文件、政府相关文件、规范等其他资料，满足验收要求 | 个 | 11 |  | 0 |  | 0
22 | 031003001004 | 螺纹阀门 | 1、类型：不锈钢截止阀DN25 2、连接形式：螺纹连接 3、具体详见图纸、图集、答疑、招标文件、政府相关文件、规范等其他资料，满足验收要求 | 个 | 18 |  | 0 |  | 0
23 | 031003001005 | 螺纹阀门 | 1、类型：不锈钢截止阀DN20 2、连接形式：螺纹连接 3、具体详见图纸、图集、答疑、招标文件、政府相关文件、规范等其他资料，满足验收要求 | 个 | 3 |  | 0 |  | 0
24 | 031003001006 | 螺纹阀门 | 1、类型：不锈钢截止阀DN15 2、连接形式：螺纹连接 3、具体详见图纸、图集、答疑、招标文件、政府相关文件、规范等其他资料，满足验收要求 | 个 | 1 |  | 0 |  | 0
25 | 031003001018 | 螺纹阀门 | 1、类型：微量排气阀 2、材质：金属 3、规格、压力等级：ARSX-0020 4、其他：未尽事宜详见图纸、招标文件、答疑、图集、政府相关文件及规范等其他资料,满足功能需求 | 个 | 9 |  | 0 |  | 0
26 | 031003001019 | 螺纹阀门 | 1、类型：铜芯截止阀DN20 2、连接形式：螺纹连接 3、具体详见图纸、图集、答疑、招标文件、政府相关文件、规范等其他资料，满足验收要求 | 个 | 9 |  | 0 |  | 0
27 | 031003013001 | 水表 | 1、名称：水表 2、型号、规格：DN100 3、连接形式：法兰连接 4、附件配置：具体详见图纸、图集、答疑、招标文件、政府相关文件、规范等其他资料，满足验收要求 | （个） | 1 |  | 0 |  | 0
28 | 031003013010 | 水表 | 1、名称：水表 2、型号、规格：DN80 3、连接形式：法兰连接 4、附件配置：具体详见图纸、图集、答疑、招标文件、政府相关文件、规范等其他资料，满足验收要求 | （个） | 1 |  | 0 |  | 0
29 | 031003013002 | 水表 | 1、名称：水表 2、型号、规格：DN65 3、连接形式：法兰连接 4、附件配置：具体详见图纸、图集、答疑、招标文件、政府相关文件、规范等其他资料，满足验收要求 | （个） | 1 |  | 0 |  | 0
30 | 031003013003 | 水表 | 1、名称：水表 2、型号、规格：DN50 3、连接形式：法兰连接 4、附件配置：具体详见图纸、图集、答疑、招标文件、政府相关文件、规范等其他资料，满足验收要求 | （个） | 5 |  | 0 |  | 0
31 | 031003013004 | 水表 | 1、名称：水表 2、型号、规格：DN40 3、连接形式：螺纹连接 4、附件配置：具体详见图纸、图集、答疑、招标文件、政府相关文件、规范等其他资料，满足验收要求 | （个） | 1 |  | 0 |  | 0
32 | 031003013005 | 水表 | 1、名称：水表 2、型号、规格：DN32 3、连接形式：螺纹连接 4、附件配置：具体详见图纸、图集、答疑、招标文件、政府相关文件、规范等其他资料，满足验收要求 | （个） | 1 |  | 0 |  | 0
33 | 031003013006 | 水表 | 1、安装部位(室内外）：室内水表 2、型号、规格：DN25 3、连接形式：螺纹连接 4、附件配置：具体详见图纸、图集、答疑、招标文件、政府相关文件、规范等其他资料，满足验收要求 | （个） | 1 |  | 0 |  | 0
34 | 031003013007 | 水表 | 1、名称：水表 2、型号、规格：DN20 3、连接形式：螺纹连接 4、附件配置：具体详见图纸、图集、答疑、招标文件、政府相关文件、规范等其他资料，满足验收要求 | （个） | 1 |  | 0 |  | 0
35 | 031004006001 | 大便器 | 1、名称：蹲式大便器（低水箱冲洗） 2、材质：陶瓷 3、附件名称、数量：含冲洗水箱、三角阀、金属软管、下水管、存水弯等附件 4、具体详见图纸、图集、答疑、招标文件、政府相关文件、规范等其他资料，满足验收要求 | 组 | 57 |  | 0 |  | 0
36 | 031004006002 | 坐便器 | 1、名称：连体式坐便器 2、材质：陶瓷 3、附件名称、数量：含水箱、三角阀、金属软管、下水管、存水弯等附件 4、具体详见图纸、图集、答疑、招标文件、政府相关文件、规范等其他资料，满足验收要求 | 组 | 36 |  | 0 |  | 0
37 | 031004006003 | 残疾人坐便器 | 1、名称：残疾人坐便器 2、材质：陶瓷 3、附件名称、数量：含冲洗水箱、三角阀、金属软管、下水管、存水弯等附件 4、具体详见图纸、图集、答疑、招标文件、政府相关文件、规范等其他资料，满足验收要求 | 组 | 1 |  | 0 |  | 0
38 | 031004006004 | 儿童坐便器 | 1、名称：儿童坐便器 2、材质：陶瓷 3、附件名称、数量：含冲洗水箱、三角阀、金属软管、下水管、存水弯等附件 4、具体详见图纸、图集、答疑、招标文件、政府相关文件、规范等其他资料，满足验收要求 | 组 | 1 |  | 0 |  | 0
39 | 031004007001 | 小便器 | 1、名称：感应式冲洗阀落地式小便器 2、材质：陶瓷 3、附件名称、数量：含感应式冲洗阀、三角阀、金属软管、下水管、存水弯等附件 4、具体详见图纸、图集、答疑、招标文件、政府相关文件、规范等其他资料，满足验收要求 | 组 | 20 |  | 0 |  | 0
40 | 031004007002 | 残疾人感应小便器 | 1、名称：残疾人感应小便器 2、材质：陶瓷 3、附件名称、数量：含感应式冲洗阀、三角阀、金属软管、下水管、存水弯等附件 4、具体详见图纸、图集、答疑、招标文件、政府相关文件、规范等其他资料，满足验收要求 | 组 | 1 |  | 0 |  | 0
41 | 031004003003 | 洗脸盆 | 1、名称：冷热水嘴洗脸盆 2、材质：陶瓷 3、附件名称、数量：含感应水嘴、感应器、三角阀、金属软管、下水管、存水弯等附件 4、具体详见图纸、图集、答疑、招标文件、政府相关文件、规范等其他资料，满足验收要求 | 组 | 31 |  | 0 |  | 0
42 | 031004003001 | 洗脸盆 | 1、名称：感应水嘴洗脸盆 2、材质：陶瓷 3、附件名称、数量：含感应水嘴、感应器、三角阀、金属软管、下水管、存水弯等附件 4、具体详见图纸、图集、答疑、招标文件、政府相关文件、规范等其他资料，满足验收要求 | 组 | 29 |  | 0 |  | 0
43 | 031004003002 | 残疾人感应式洗脸盆 | 1、名称：残疾人感应式洗脸盆 2、材质：陶瓷 3、附件名称、数量：含感应水嘴、感应器、三角阀、金属软管、下水管、存水弯等附件 4、具体详见图纸、图集、答疑、招标文件、政府相关文件、规范等其他资料，满足验收要求 | 组 | 1 |  | 0 |  | 0
44 | 031004004001 | 拖把池 | 1、名称：成品拖布池 2、材质：陶瓷 3、附件名称、数量：含水嘴、排水栓、存水弯、排水接头等附件 4、具体详见图纸、图集、答疑、招标文件、政府相关文件、规范等其他资料，满足验收要求 | 组 | 4 |  | 0 |  | 0
45 | 031004010001 | 淋浴器 | 1、名称：埋入式单柄混水阀淋浴器 2、材质：不锈钢 3、附件名称、数量：含花洒、混水阀、支架等附件 4、具体详见图纸、图集、答疑、招标文件、政府相关文件、规范等其他资料，满足验收要求 | 套 | 31 |  | 0 |  | 0
46 | 031004014001 | 给、排水附（配）件 | 1、名称：水龙头 2、材质：不锈钢 3、型号、规格：DN15 4、安装方式：详见图纸设计 | 个 | 1 |  | 0 |  | 0
47 | 031002001002 | 管道支吊架制作与安装 | 1、名称：管道支吊架制作与安装 2、材质：型钢 3、油漆：樟丹两道, 露明者再刷面漆两道 4、支架吊架做法按03S402图施工 5、具体详见图纸、图集、答疑、招标文件、政府相关文件、规范等其他资料，满足验收要求 | kg | 1023.3 |  | 0 |  | 0
48 | 031002003027 | 套管制作与安装 | 1.类型:刚性防水套管 2.材质:焊接钢管 3.介质管径:DN100 4.填料材质:详见图纸、图集、答疑、招标文件、政府相关文件、规范等其他资料，满足验收要求 | 个 | 4 |  | 0 |  | 0
49 | 031002003025 | 套管制作与安装 | 1.类型:刚性防水套管 2.材质:焊接钢管 3.介质管径:DN80 4.填料材质:详见图纸、图集、答疑、招标文件、政府相关文件、规范等其他资料，满足验收要求 | 个 | 1 |  | 0 |  | 0
50 | 031002003026 | 套管制作与安装 | 1.类型:刚性防水套管 2.材质:焊接钢管 3.介质管径:DN50 4.填料材质:详见图纸、图集、答疑、招标文件、政府相关文件、规范等其他资料，满足验收要求 | 个 | 1 |  | 0 |  | 0
51 | 030817008002 | 套管制作安装 | 1.类型:钢套管 2.材质:焊接钢管 3.介质管径:DN100 4.填料材质:详见图纸、图集、答疑、招标文件、政府相关文件、规范等其他资料，满足验收要求 | 个 | 16 |  | 0 |  | 0
52 | 030817008003 | 套管制作安装 | 1.类型:钢套管 2.材质:焊接钢管 3.介质管径:DN80 4.填料材质:详见图纸、图集、答疑、招标文件、政府相关文件、规范等其他资料，满足验收要求 | 个 | 1 |  | 0 |  | 0
53 | 030817008001 | 套管制作安装 | 1.类型:钢套管 2.材质:焊接钢管 3.介质管径:DN65 4.填料材质:详见图纸、图集、答疑、招标文件、政府相关文件、规范等其他资料，满足验收要求 | 个 | 3 |  | 0 |  | 0
54 | 030817008004 | 套管制作安装 | 1.类型:钢套管 2.材质:焊接钢管 3.介质管径:DN50 4.填料材质:详见图纸、图集、答疑、招标文件、政府相关文件、规范等其他资料，满足验收要求 | 个 | 1 |  | 0 |  | 0
55 | 031002003001 | 套管制作与安装 | 1.类型:钢套管 2.材质:焊接钢管 3.介质管径:DN40 4.填料材质:详见图纸、图集、答疑、招标文件、政府相关文件、规范等其他资料，满足验收要求 | 个 | 1 |  | 0 |  | 0
56 | 031002003002 | 套管制作与安装 | 1.类型:钢套管 2.材质:焊接钢管 3.介质管径:DN25 4.填料材质:详见图纸、图集、答疑、招标文件、政府相关文件、规范等其他资料，满足验收要求 | 个 | 7 |  | 0 |  | 0
57 | WB031002004001 | 剔堵槽沟 | 1.名称:砖墙剔沟槽 2.规格:宽mm×深mm 70×70 | m | 239.6 |  | 0 |  | 0
58 | 031208002001 | 管道绝热 | 1.名称:明装管道做防结露保温 2.绝热材料品种:B1级难燃柔性泡沫橡塑制品 3.绝热厚度:10mm | m³ | 2.25 |  | 0 |  | 0
59 | 031208002002 | 管道绝热 | 1.名称:室外明露管道及附件保温 2.绝热材料品种:B1级难燃柔性泡沫橡塑制品 3.绝热厚度:50mm | m³ | 1.2 |  | 0 |  | 0
60 | 031208007001 | 防潮层、保护层 | 1.名称:保温层保护 2.材质:双导铝箔胶带缠绕 3.结构形式:保温层外采用双导铝箔胶带缠绕保护,外刷二道调和漆,施工参见图集16S401。 | m² | 2.3 |  | 0 |  | 0
| XC-ZHL-S-02 | 排水
61 | 031001005001 | 铸铁管 | 1.安装部位:室内 2.介质:污水管 3.规格、压力等级:DN100 4.连接形式:卡箍连接 5.具体详见图纸、图集、答疑、招标文件、政府相关文件、规范等其他资料，满足验收要求 | m | 30 |  | 0 |  | 0
62 | 031001005002 | 铸铁管 | 1.安装部位:室内 2.介质:污水管 3.规格、压力等级:DN150 4.连接形式:卡箍连接 5.具体详见图纸、图集、答疑、招标文件、政府相关文件、规范等其他资料，满足验收要求 | m | 20.3 |  | 0 |  | 0
63 | 031001006026 | 塑料管 | 1、安装部位：室内 2、介质：污水、废水 3、材质：双壁螺旋消音PVC-U排水管 4、规格、压力等级：De160 5、连接形式：粘接 6、具体详见图纸、图集、答疑、招标文件、政府相关文件、规范等其他资料，满足验收要求 | m | 100.3 |  | 0 |  | 0
64 | 031001006008 | 塑料管 | 1、安装部位：室内 2、介质：污水、废水 3、材质：双壁螺旋消音PVC-U排水管 4、规格、压力等级：De110 5、连接形式：粘接 6、具体详见图纸、图集、答疑、招标文件、政府相关文件、规范等其他资料，满足验收要求 | m | 695.7 |  | 0 |  | 0
65 | 031001006009 | 塑料管 | 1、安装部位：室内 2、介质：污水、废水 3、材质：双壁螺旋消音PVC-U排水管 4、规格、压力等级：De75 5、连接形式：粘接 6、具体详见图纸、图集、答疑、招标文件、政府相关文件、规范等其他资料，满足验收要求 | m | 49.4 |  | 0 |  | 0
66 | 031001006010 | 塑料管 | 1、安装部位：室内 2、介质：污水、废水 3、材质：双壁螺旋消音PVC-U排水管 4、规格、压力等级：De50 5、连接形式：粘接 6、具体详见图纸、图集、答疑、招标文件、政府相关文件、规范等其他资料，满足验收要求 | m | 85.7 |  | 0 |  | 0
67 | 031001006011 | 塑料管 | 1、安装部位：室内 2、介质：污水、废水 3、材质：双壁螺旋消音PVC-U排水管 4、规格、压力等级：De110 5、连接形式：粘接 6、具体详见图纸、图集、答疑、招标文件、政府相关文件、规范等其他资料，满足验收要求 | m | 1 |  | 0 |  | 0
68 | 031004014002 | 给、排水附（配）件 | 1、名称：洗衣机地漏DN50 2、材质：铝合金或铜防返溢地漏,箅子均为镀铬制品 3、具体详见图纸、图集、答疑、招标文件、政府相关文件、规范等其他资料，满足验收要求 | 个（组） | 1 |  | 0 |  | 0
69 | 031004014003 | 给、排水附（配）件 | 1、名称：地漏DN75 2、材质：铝合金或铜防返溢地漏,箅子均为镀铬制品 3、具体详见图纸、图集、答疑、招标文件、政府相关文件、规范等其他资料，满足验收要求 | 个（组） | 31 |  | 0 |  | 0
70 | 031004014009 | 给、排水附（配）件 | 1、名称：地漏DN150 2、材质：铝合金或铜防返溢地漏,箅子均为镀铬制品 3、具体详见图纸、图集、答疑、招标文件、政府相关文件、规范等其他资料，满足验收要求 | 个（组） | 28 |  | 0 |  | 0
71 | 031004014004 | 给、排水附（配）件 | 1、名称：网框地漏DN150 2、材质：铝合金或铜防返溢地漏,箅子均为镀铬制品 3、具体详见图纸、图集、答疑、招标文件、政府相关文件、规范等其他资料，满足验收要求 | 个（组） | 4 |  | 0 |  | 0
72 | 031004014005 | 给、排水附（配）件 | 1、名称：地面清扫口DN100 2、材质：铜制 3、具体详见图纸、图集、答疑、招标文件、政府相关文件、规范等其他资料，满足验收要求 | 个（组） | 4 |  | 0 |  | 0
73 | 031002003005 | 套管制作与安装 | 1.类型:刚性防水套管 2.材质:焊接钢管 3.介质管径:DN150 4.填料材质:详见图纸、图集、答疑、招标文件、政府相关文件、规范等其他资料，满足验收要求 | 个 | 3 |  | 0 |  | 0
74 | 031002003024 | 套管制作与安装 | 1.类型:钢套管 2.材质:无缝钢管 3.介质管径:DN150 4.填料材质:详见图纸、图集、答疑、招标文件、政府相关文件、规范等其他资料，满足验收要求 | 个 | 3 |  | 0 |  | 0
75 | 031002003035 | 套管制作与安装 | 1.类型:钢套管 2.材质:焊接钢管 3.介质管径:DN150 4.填料材质:详见图纸、图集、答疑、招标文件、政府相关文件、规范等其他资料，满足验收要求 | 个 | 20 |  | 0 |  | 0
76 | WB031002006003 | 预留孔洞 | 1.规格:介质管道DN100~DN150 2.楼板钢套管预留孔洞 | 项 | 1 |  | 0 |  | 0
| XC-ZHL-S-03 | 雨水
77 | 031001006013 | 塑料管 | 1、安装部位：室内 2、介质：雨水 3、材质：双壁螺旋消音PVC-U排水管 4、规格、压力等级：De110 5、连接形式：粘接 6、具体详见图纸、图集、答疑、招标文件、政府相关文件、规范等其他资料，满足验收要求 | m | 10 |  | 0 |  | 0
78 | 031004014006 | 给、排水附（配）件 | 1、名称：87型雨水斗DN100 2、材质：钢制 3、具体详见图纸、图集、答疑、招标文件、政府相关文件、规范等其他资料，满足验收要求 | 个（组） | 2 |  | 0 |  | 0
79 | WB031002005002 | 机械钻孔 | 1.规格:预埋雨水斗 | 个 | 2 |  | 0 |  | 0
| XC-ZHL-S-04 | 废水
80 | 031001006027 | 塑料管 | 1、安装部位：室内 2、介质：污水、废水 3、材质：双壁螺旋消音PVC-U排水管 4、规格、压力等级：De75 5、连接形式：粘接 6、具体详见图纸、图集、答疑、招标文件、政府相关文件、规范等其他资料，满足验收要求 | m | 23.6 |  | 0 |  | 0
81 | 031001006028 | 塑料管 | 1、安装部位：室内 2、介质：污水、废水 3、材质：双壁螺旋消音PVC-U排水管 4、规格、压力等级：De50 5、连接形式：粘接 6、具体详见图纸、图集、答疑、招标文件、政府相关文件、规范等其他资料，满足验收要求 | m | 1.5 |  | 0 |  | 0
82 | 031004014010 | 给、排水附（配）件 | 1、名称：地漏DN50 2、材质：铝合金或铜防返溢地漏,箅子均为镀铬制品 3、具体详见图纸、图集、答疑、招标文件、政府相关文件、规范等其他资料，满足验收要求 | 个（组） | 3 |  | 0 |  | 0
83 | WB031002006004 | 预留孔洞 | 1.名称:预留孔洞 2.规格:DN100 | 个 | 3 |  | 0 |  | 0
84 | 031002003036 | 套管制作与安装 | 1.类型:刚性防水套管 2.材质:焊接钢管 3.介质管径:DN75 4.填料材质:详见图纸、图集、答疑、招标文件、政府相关文件、规范等其他资料，满足验收要求 | 个 | 1 |  | 0 |  | 0
85 | 031002003037 | 套管制作与安装 | 1.类型:钢套管 2.材质:焊接钢管 3.介质管径:DN75 4.填料材质:详见图纸、图集、答疑、招标文件、政府相关文件、规范等其他资料，满足验收要求 | 个 | 3 |  | 0 |  | 0
| XC-ZHL-S-05 | 热水
| XC-ZHL-S-05-01 | 热水管道
86 | 031001007010 | 复合管 | 1、安装部位：室内 2、介质：给水 3、材质：衬塑钢管 4、规格、压力等级：DN65 5、连接形式：沟槽式连接 6、要求：具体详见图纸、图集、答疑、招标文件、政府相关文件、规范等其他资料，满足验收要求 | m | 179.6 |  | 0 |  | 0
87 | 031001007011 | 复合管 | 1、安装部位：室内 2、介质：给水 3、材质：衬塑钢管 4、规格、压力等级：DN50 5、连接形式：螺纹连接 6、要求：具体详见图纸、图集、答疑、招标文件、政府相关文件、规范等其他资料，满足验收要求 | m | 203.2 |  | 0 |  | 0
88 | 031001007012 | 复合管 | 1、安装部位：室内 2、介质：给水 3、材质：衬塑钢管 4、规格、压力等级：DN40 5、连接形式：螺纹连接 6、要求：具体详见图纸、图集、答疑、招标文件、政府相关文件、规范等其他资料，满足验收要求 | m | 54.3 |  | 0 |  | 0
89 | 031001007013 | 复合管 | 1、安装部位：室内 2、介质：衬塑钢管 3、规格、压力等级：DN32 4、警示带形式：具体详见图纸、图集、答疑、招标文件、政府相关文件、规范等其他资料，满足验收要求 | m | 47.8 |  | 0 |  | 0
90 | 031001007014 | 复合管 | 1、安装部位：室内 2、介质：衬塑钢管 3、规格、压力等级：DN25 4、警示带形式：具体详见图纸、图集、答疑、招标文件、政府相关文件、规范等其他资料，满足验收要求 | m | 61.1 |  | 0 |  | 0
91 | 031001007015 | 复合管 | 1、安装部位：室内 2、介质：衬塑钢管 3、规格、压力等级：DN20 4、警示带形式：具体详见图纸、图集、答疑、招标文件、政府相关文件、规范等其他资料，满足验收要求 | m | 39.2 |  | 0 |  | 0
92 | 031001007016 | 复合管 | 1、安装部位：室内 2、介质：衬塑钢管 3、规格、压力等级：DN15 4、警示带形式：具体详见图纸、图集、答疑、招标文件、政府相关文件、规范等其他资料，满足验收要求 | m | 1 |  | 0 |  | 0
93 | 031001006029 | 塑料管 | 1、安装部位：室内 2、介质：给水热水 3、材质：PPR管(s5级) 4、规格、压力等级：De20 5、连接形式：热熔连接 6、要求：具体详见图纸、图集、答疑、招标文件、政府相关文件、规范等其他资料，满足验收要求 | m | 265 |  | 0 |  | 0
94 | 031003003006 | 焊接法兰阀门 | 1、类型：弹性座封不锈钢闸阀DN65 2、连接形式：法兰连接 3、具体详见图纸、图集、答疑、招标文件、政府相关文件、规范等其他资料，满足验收要求 | 个 | 2 |  | 0 |  | 0
95 | 031003001020 | 螺纹阀门 | 1、类型：不锈钢截止阀DN50 2、连接形式：螺纹连接 3、具体详见图纸、图集、答疑、招标文件、政府相关文件、规范等其他资料，满足验收要求 | 个 | 8 |  | 0 |  | 0
96 | 031003001021 | 螺纹阀门 | 1、类型：不锈钢截止阀DN40 2、连接形式：螺纹连接 3、具体详见图纸、图集、答疑、招标文件、政府相关文件、规范等其他资料，满足验收要求 | 个 | 5 |  | 0 |  | 0
97 | 031003001022 | 螺纹阀门 | 1、类型：不锈钢截止阀DN32 2、连接形式：螺纹连接 3、具体详见图纸、图集、答疑、招标文件、政府相关文件、规范等其他资料，满足验收要求 | 个 | 10 |  | 0 |  | 0
98 | 031003001023 | 螺纹阀门 | 1、类型：不锈钢截止阀DN25 2、连接形式：螺纹连接 3、具体详见图纸、图集、答疑、招标文件、政府相关文件、规范等其他资料，满足验收要求 | 个 | 19 |  | 0 |  | 0
99 | 031003001024 | 螺纹阀门 | 1、类型：不锈钢截止阀DN20 2、连接形式：螺纹连接 3、具体详见图纸、图集、答疑、招标文件、政府相关文件、规范等其他资料，满足验收要求 | 个 | 3 |  | 0 |  | 0
100 | 031003001025 | 螺纹阀门 | 1、类型：不锈钢截止阀DN15 2、连接形式：螺纹连接 3、具体详见图纸、图集、答疑、招标文件、政府相关文件、规范等其他资料，满足验收要求 | 个 | 1 |  | 0 |  | 0
101 | 031003001026 | 螺纹阀门 | 1、类型：微量排气阀 2、材质：金属 3、规格、压力等级：ARSX-0020 4、其他：未尽事宜详见图纸、招标文件、答疑、图集、政府相关文件及规范等其他资料,满足功能需求 | 个 | 4 |  | 0 |  | 0
102 | 031003001027 | 螺纹阀门 | 1、类型：铜芯截止阀DN20 2、连接形式：螺纹连接 3、具体详见图纸、图集、答疑、招标文件、政府相关文件、规范等其他资料，满足验收要求 | 个 | 4 |  | 0 |  | 0
103 | 031002001003 | 管道支吊架制作与安装 | 1、名称：管道支吊架制作与安装 2、材质：型钢 3、油漆：樟丹两道, 露明者再刷面漆两道 4、支架吊架做法按03S402图施工 5、具体详见图纸、图集、答疑、招标文件、政府相关文件、规范等其他资料，满足验收要求 | kg | 472.29 |  | 0 |  | 0
104 | 030817008007 | 套管制作安装 | 1.类型:钢套管 2.材质:焊接钢管 3.介质管径:DN65 4.填料材质:详见图纸、图集、答疑、招标文件、政府相关文件、规范等其他资料，满足验收要求 | 个 | 2 |  | 0 |  | 0
105 | 030817008008 | 套管制作安装 | 1.类型:钢套管 2.材质:焊接钢管 3.介质管径:DN50 4.填料材质:详见图纸、图集、答疑、招标文件、政府相关文件、规范等其他资料，满足验收要求 | 个 | 10 |  | 0 |  | 0
106 | 031002003031 | 套管制作与安装 | 1.类型:钢套管 2.材质:焊接钢管 3.介质管径:DN40 4.填料材质:详见图纸、图集、答疑、招标文件、政府相关文件、规范等其他资料，满足验收要求 | 个 | 5 |  | 0 |  | 0
107 | 031002003032 | 套管制作与安装 | 1.类型:钢套管 2.材质:焊接钢管 3.介质管径:DN32 4.填料材质:详见图纸、图集、答疑、招标文件、政府相关文件、规范等其他资料，满足验收要求 | 个 | 8 |  | 0 |  | 0
108 | 031002003033 | 套管制作与安装 | 1.类型:钢套管 2.材质:焊接钢管 3.介质管径:DN25 4.填料材质:详见图纸、图集、答疑、招标文件、政府相关文件、规范等其他资料，满足验收要求 | 个 | 5 |  | 0 |  | 0
109 | 031002003034 | 套管制作与安装 | 1.类型:钢套管 2.材质:焊接钢管 3.介质管径:DN20 4.填料材质:详见图纸、图集、答疑、招标文件、政府相关文件、规范等其他资料，满足验收要求 | 个 | 2 |  | 0 |  | 0
110 | WB031002005001 | 机械钻孔 | 1.介质管道规格:DN25~DN65 2.管道穿墙或楼板时钻孔或预留孔洞综合考虑 | 项 | 1 |  | 0 |  | 0
111 | WB031002004003 | 剔堵槽沟 | 1.名称:砖墙剔沟槽 2.规格:宽mm×深mm 70×70 | m | 150 |  | 0 |  | 0
112 | 031208002005 | 管道绝热 | 1.名称:明装管道保温 2.绝热材料品种:B1级难燃柔性泡沫橡塑制品 3.绝热厚度:25mm | m³ | 4.45 |  | 0 |  | 0
113 | 031208007004 | 防潮层、保护层 | 1.名称:保护层保护 2.材质:铝箔 3.结构形式:施工参见图集16S401。 | m² | 277.25 |  | 0 |  | 0
| XC-ZHL-S-05-02 | 热水设备
114 | 031006005001 | 太阳能集热装置 | 1、类型：太阳能集热器 2、规格、型号：真空管集热器 3、固定方式：单组配置真空管50支,每组集热面积7.7m2 4、含管件及支架 | 套 | 4 |  | 0 |  | 0
115 | 031006015001 | 热水箱 | 1、名称：热水箱 2、型号、规格：有效容积4m3 3、材质：304#不锈钢,聚氨酯发泡保温 4、含配套附加 | 套 | 1 |  | 0 |  | 0
116 | 030109001001 | 集热循环泵 | 1、名称：集热循环泵 2、型号：PH-255E 3、规格：Q=3T/h,H=10m,N=0.33KW 4、材质：金属 5、单机试运转要求：含配套附件 | 台 | 2 |  | 0 |  | 0
117 | 030109001002 | 变频增压泵 | 1、名称：变频增压泵 2、型号：MHI802 3、规格：Q=10T/h,H=15m,N=0.75KW 4、材质：金属 5、单机试运转要求：含配套附件 | 台 | 2 |  | 0 |  | 0
118 | 030109001003 | 回水循环泵 | 1、名称：回水循环泵 2、型号：PUN-201E 3、规格：Q=2T/h,H=10m,N=0.32KW 4、材质：金属 5、单机试运转要求：含配套附件 | 台 | 2 |  | 0 |  | 0
119 | 030109001004 | 热泵循环泵 | 1、名称：热泵循环泵 2、型号：PH-255E 3、规格：Q=3T/h,H=10m,N=0.33KW 4、材质：金属 5、单机试运转要求：含配套附件 | 台 | 1 |  | 0 |  | 0
120 | 030904013001 | 热泵主机 | 1、规格、线制：热泵主机 2、控制回路：CAHP-PI-19 热泵额定制热量:19kw 热泵额定输入功率4.2kW 进出水管管径DN32 适用环境温度 -10~48℃ 机组外形尺寸 719×761×1100mm 净质量170kg 额定COP:4.52 | 台 | 1 |  | 0 |  | 0
121 | 031006015002 | 辅助电加热水箱 | 1、材质、类型：辅助电加热水箱 2、型号、规格：CAHP-TANK-G12 电加热功率:12kW 额定工作压力:1.1MPa 水箱额定容量455L 净质量162kg 进出水管管径DN40 运行质量617kg 商用金圭特护内胆 外形尺寸:φ712×822×1712mm | 套 | 1 |  | 0 |  | 0
122 | 031006015003 | 承压储热水箱 | 1、材质、类型：承压储热水箱 2、型号、规格：CAHP-TANK-120G 水箱额定容量455L 额定工作压力:1.1MPa 净质量127kg 进出水管管径DN40 运行质量582kg 商用金圭特护内胆 外形尺寸:φ712×1712mm | 套 | 1 |  | 0 |  | 0
123 | 031003001008 | 补水电磁阀 | 1、类型：补水电磁阀 2、材质：铜质DN32 3、规格、压力等级：DN32 4、具体详见图纸、图集、答疑、招标文件、政府相关文件、规范等其他资料，满足验收要求 | 个 | 1 |  | 0 |  | 0
124 | 031001003001 | 不锈钢管 | 1、安装部位：室内 2、介质：热水 3、材质：薄壁不锈钢管DN50 4、连接形式：卡压式连接 5、要求：具体详见图纸、图集、答疑、招标文件、政府相关文件、规范等其他资料，满足验收要求 | m | 14.9 |  | 0 |  | 0
125 | 031001003002 | 不锈钢管 | 1、安装部位：室内 2、介质：热水 3、材质：薄壁不锈钢管DN40 4、连接形式：卡压式连接 5、要求：具体详见图纸、图集、答疑、招标文件、政府相关文件、规范等其他资料，满足验收要求 | m | 10.4 |  | 0 |  | 0
126 | 031001003003 | 不锈钢管 | 1、安装部位：室内 2、介质：热水 3、材质：薄壁不锈钢管DN32 4、连接形式：卡压式连接 5、要求：具体详见图纸、图集、答疑、招标文件、政府相关文件、规范等其他资料，满足验收要求 | m | 124.27 |  | 0 |  | 0
127 | 031001006014 | 塑料管 | 1、安装部位：室内 2、介质：热水 3、材质：PPR管(s3.2级) 4、规格、压力等级：De20 5、连接形式：热熔连接 4、具体详见图纸、图集、答疑、招标文件、政府相关文件、规范等其他资料，满足验收要求 | m | 312.34 |  | 0 |  | 0
128 | 031001006015 | 塑料管 | 1、安装部位：室内 2、介质：热水 3、材质：PPR管(s3.2级) 4、规格、压力等级：De32 5、连接形式：热熔连接 4、具体详见图纸、图集、答疑、招标文件、政府相关文件、规范等其他资料，满足验收要求 | m | 20.32 |  | 0 |  | 0
129 | 031001006016 | 塑料管 | 1、安装部位：室内 2、介质：热水 3、材质：PPR管(s3.2级) 4、规格、压力等级：De50 5、连接形式：热熔连接 4、具体详见图纸、图集、答疑、招标文件、政府相关文件、规范等其他资料，满足验收要求 | m | 0.74 |  | 0 |  | 0
130 | 031001006017 | 塑料管 | 1、安装部位：室内 2、介质：热水 3、材质：PPR管(s3.2级) 4、规格、压力等级：De63 5、连接形式：热熔连接 4、具体详见图纸、图集、答疑、招标文件、政府相关文件、规范等其他资料，满足验收要求 | m | 28.07 |  | 0 |  | 0
131 | 031003013008 | 水表 | 1、名称：水表 2、型号、规格：DN20 3、连接形式：螺纹连接 4、附件配置：具体详见图纸、图集、答疑、招标文件、政府相关文件、规范等其他资料，满足验收要求 | （个） | 12 |  | 0 |  | 0
132 | 031003013009 | 水表 | 1、名称：水表 2、型号、规格：DN32 3、连接形式：螺纹连接 4、附件配置：具体详见图纸、图集、答疑、招标文件、政府相关文件、规范等其他资料，满足验收要求 | （个） | 1 |  | 0 |  | 0
133 | 031003001009 | 螺纹阀门 | 1、类型：止回阀DN32 2、连接形式：螺纹连接 3、具体详见图纸、图集、答疑、招标文件、政府相关文件、规范等其他资料，满足验收要求 | 个 | 4 |  | 0 |  | 0
134 | 031003001010 | 螺纹阀门 | 1、类型：止回阀DN40 2、连接形式：螺纹连接 3、具体详见图纸、图集、答疑、招标文件、政府相关文件、规范等其他资料，满足验收要求 | 个 | 4 |  | 0 |  | 0
135 | 031003001011 | 螺纹阀门 | 1、类型：安全阀DN32 2、连接形式：螺纹连接 3、具体详见图纸、图集、答疑、招标文件、政府相关文件、规范等其他资料，满足验收要求 | 个 | 1 |  | 0 |  | 0
136 | 031003001012 | 螺纹阀门 | 1、类型：补水电磁阀DN32 2、连接形式：螺纹连接 3、具体详见图纸、图集、答疑、招标文件、政府相关文件、规范等其他资料，满足验收要求 | 个 | 1 |  | 0 |  | 0
137 | 031003010001 | 软接头 | 1、类型：可曲绕橡胶接头DN40 2、连接形式：螺纹连接 3、具体详见图纸、图集、答疑、招标文件、政府相关文件、规范等其他资料，满足验收要求 | 个 | 9 |  | 0 |  | 0
138 | 031003010002 | 软接头 | 1、类型：可曲绕橡胶接头DN32 2、连接形式：螺纹连接 3、具体详见图纸、图集、答疑、招标文件、政府相关文件、规范等其他资料，满足验收要求 | 个 | 17 |  | 0 |  | 0
139 | 031003001013 | 螺纹阀门 | 1、类型：不锈钢截止阀DN40 2、连接形式：螺纹连接 3、具体详见图纸、图集、答疑、招标文件、政府相关文件、规范等其他资料，满足验收要求 | 个 | 2 |  | 0 |  | 0
140 | 031003001014 | 螺纹阀门 | 1、类型：不锈钢截止阀DN32 2、连接形式：螺纹连接 3、具体详见图纸、图集、答疑、招标文件、政府相关文件、规范等其他资料，满足验收要求 | 个 | 4 |  | 0 |  | 0
141 | 031003001015 | 螺纹阀门 | 1、类型：不锈钢截止阀DN20 2、连接形式：螺纹连接 3、具体详见图纸、图集、答疑、招标文件、政府相关文件、规范等其他资料，满足验收要求 | 个 | 13 |  | 0 |  | 0
142 | 031003001016 | 螺纹阀门 | 1、类型：不锈钢截止阀DN50 2、连接形式：螺纹连接 3、具体详见图纸、图集、答疑、招标文件、政府相关文件、规范等其他资料，满足验收要求 | 个 | 2 |  | 0 |  | 0
143 | 031003003005 | 焊接法兰阀门 | 1、类型：弹性座封不锈钢闸阀DN65 2、连接形式：法兰连接 3、具体详见图纸、图集、答疑、招标文件、政府相关文件、规范等其他资料，满足验收要求 | 个 | 1 |  | 0 |  | 0
144 | 031003001017 | 螺纹阀门 | 1、类型：自动排气阀 2、材质：金属 3、规格、压力等级：CARX-0020 4、其他：未尽事宜详见图纸、招标文件、答疑、图集、政府相关文件及规范等其他资料,满足功能需求 | 个 | 2 |  | 0 |  | 0
145 | 031003009002 | 钢制波纹管 | 1、类型：钢制波纹管DN50 2、连接形式：螺纹连接 3、具体详见图纸、图集、答疑、招标文件、政府相关文件、规范等其他资料，满足验收要求 | 个 | 2 |  | 0 |  | 0
146 | 031003009003 | 钢制波纹管 | 1、类型：钢制波纹管DN32 2、连接形式：螺纹连接 3、具体详见图纸、图集、答疑、招标文件、政府相关文件、规范等其他资料，满足验收要求 | 个 | 2 |  | 0 |  | 0
147 | 030601002001 | 压力仪表 | 1、名称：压力表 2、具体详见图纸、图集、答疑、招标文件、政府相关文件、规范等其他资料，满足验收要求 | 块 | 2 |  | 0 |  | 0
148 | 031002003008 | 套管制作与安装 | 1.类型:钢套管 2.材质:焊接钢管 3.介质管径:DN50 4.填料材质:详见图纸、图集、答疑、招标文件、政府相关文件、规范等其他资料，满足验收要求 | 个 | 1 |  | 0 |  | 0
149 | 031002003009 | 套管制作与安装 | 1.类型:钢套管 2.材质:焊接钢管 3.介质管径:DN32 4.填料材质:详见图纸、图集、答疑、招标文件、政府相关文件、规范等其他资料，满足验收要求 | 个 | 7 |  | 0 |  | 0
150 | 031002003010 | 套管制作与安装 | 1.类型:刚性防水套管 2.材质:焊接钢管 3.介质管径:DN50 4.填料材质:详见图纸、图集、答疑、招标文件、政府相关文件、规范等其他资料，满足验收要求 | 个 | 1 |  | 0 |  | 0
151 | 031002003011 | 套管制作与安装 | 1.类型:刚性防水套管 2.材质:焊接钢管 3.介质管径:DN32 4.填料材质:详见图纸、图集、答疑、招标文件、政府相关文件、规范等其他资料，满足验收要求 | 个 | 1 |  | 0 |  | 0
152 | WB031002004002 | 剔堵槽沟 | 1.名称:砖墙剔沟槽 2.规格:宽mm×深mm 70×70 | m | 186.3 |  | 0 |  | 0
153 | 031208002003 | 管道绝热 | 1.名称:明装管道做防结露保温 2.绝热材料品种:B1级难燃柔性泡沫橡塑制品 3.绝热厚度:10mm | m³ | 1.23 |  | 0 |  | 0
154 | 031208002004 | 管道绝热 | 1.名称:室外明露管道及附件保温 2.绝热材料品种:B1级难燃柔性泡沫橡塑制品 3.绝热厚度:50mm | m³ | 0.12 |  | 0 |  | 0
155 | 031208007002 | 防潮层、保护层 | 1.名称:保温层保护 2.材质:双导铝箔胶带缠绕 3.结构形式:保温层外采用双导铝箔胶带缠绕保护,外刷二道调和漆,施工参见图集16S401。 | m² | 1.56 |  | 0 |  | 0
| XC-ZHL-S-06 | 虹吸雨水
156 | 031001006018 | 塑料管 | 1、安装部位：室内 2、介质：雨水 3、材质：虹吸排水专用HDPE管,原料等级不低于PE100, HDPE管材必须经过耐-80Kpa负压检测 4、规格、压力等级：De315 5、连接形式：热熔对焊连接及电熔连接 4、其它：详见施工图、招标文件及相关规范要求 | m | 18.2 |  | 0 |  | 0
157 | 031001006019 | 塑料管 | 1、安装部位：室内 2、介质：雨水 3、材质：虹吸排水专用HDPE管,原料等级不低于PE100, HDPE管材必须经过耐-80Kpa负压检测 4、规格、压力等级：De250 5、连接形式：热熔对焊连接及电熔连接 4、其它：详见施工图、招标文件及相关规范要求 | m | 65.9 |  | 0 |  | 0
158 | 031001006020 | 塑料管 | 1、安装部位：室内 2、介质：雨水 3、材质：虹吸排水专用HDPE管,原料等级不低于PE100, HDPE管材必须经过耐-80Kpa负压检测 4、规格、压力等级：De200 5、连接形式：热熔对焊连接及电熔连接 4、其它：详见施工图、招标文件及相关规范要求 | m | 85.6 |  | 0 |  | 0
159 | 031001006021 | 塑料管 | 1、安装部位：室内 2、介质：雨水 3、材质：虹吸排水专用HDPE管,原料等级不低于PE100, HDPE管材必须经过耐-80Kpa负压检测 4、规格、压力等级：De160 5、连接形式：热熔对焊连接及电熔连接 4、其它：详见施工图、招标文件及相关规范要求 | m | 81.7 |  | 0 |  | 0
160 | 031001006022 | 塑料管 | 1、安装部位：室内 2、介质：雨水 3、材质：虹吸排水专用HDPE管,原料等级不低于PE100, HDPE管材必须经过耐-80Kpa负压检测 4、规格、压力等级：De125 5、连接形式：热熔对焊连接及电熔连接 4、其它：详见施工图、招标文件及相关规范要求 | m | 81.2 |  | 0 |  | 0
161 | 031001006023 | 塑料管 | 1、安装部位：室内 2、介质：雨水 3、材质：虹吸排水专用HDPE管,原料等级不低于PE100, HDPE管材必须经过耐-80Kpa负压检测 4、规格、压力等级：De110 5、连接形式：热熔对焊连接及电熔连接 4、其它：详见施工图、招标文件及相关规范要求 | m | 46.7 |  | 0 |  | 0
162 | 031001006024 | 塑料管 | 1、安装部位：室内 2、介质：雨水 3、材质：虹吸排水专用HDPE管,原料等级不低于PE100, HDPE管材必须经过耐-80Kpa负压检测 4、规格、压力等级：De90 5、连接形式：热熔对焊连接及电熔连接 4、其它：详见施工图、招标文件及相关规范要求 | m | 24.1 |  | 0 |  | 0
163 | 031001006025 | 塑料管 | 1、安装部位：室内 2、介质：雨水 3、材质：虹吸排水专用HDPE管,原料等级不低于PE100, HDPE管材必须经过耐-80Kpa负压检测 4、规格、压力等级：De75 5、连接形式：热熔对焊连接及电熔连接 4、其它：详见施工图、招标文件及相关规范要求 | m | 9.7 |  | 0 |  | 0
164 | 031004014007 | 给、排水附（配）件 | 1、名称：虹吸式雨水斗 2、材质：不锈钢斗体,铝合金导流罩,带有抗漩涡的整流器 3、型号、规格：De75 4、安装方式：详见施工图、招标文件及相关规范要求 | 个 | 8 |  | 0 |  | 0
165 | 031004014008 | 给、排水附（配）件 | 1、名称：虹吸式雨水斗 2、材质：不锈钢斗体,铝合金导流罩,带有抗漩涡的整流器 3、型号、规格：De110 4、安装方式：详见施工图、招标文件及相关规范要求 | 个 | 8 |  | 0 |  | 0
166 | 031002001001 | 管道支吊架制作与安装 | 1、名称：虹吸雨水专用悬吊系统 2、材质及规格：采用热镀锌方型钢导管 3、含吊杆、钢导管、方钢连接件、安装片、管卡、防晃支架等 4、工程量按地上管道总长度计算，含量综合考虑 | m | 378 |  | 0 |  | 0
167 | 031002003012 | 套管制作与安装 | 1.类型:刚性防水套管 2.材质:焊接钢管 3.介质管径:DN300 4.填料材质:详见图纸、图集、答疑、招标文件、政府相关文件、规范等其他资料，满足验收要求 | 个 | 2 |  | 0 |  | 0
168 | 031002003013 | 套管制作与安装 | 1.类型:刚性防水套管 2.材质:焊接钢管 3.介质管径:DN250 4.填料材质:详见图纸、图集、答疑、招标文件、政府相关文件、规范等其他资料，满足验收要求 | 个 | 1 |  | 0 |  | 0
169 | 031002003014 | 套管制作与安装 | 1.类型:刚性防水套管 2.材质:焊接钢管 3.介质管径:DN125 4.填料材质:详见图纸、图集、答疑、招标文件、政府相关文件、规范等其他资料，满足验收要求 | 个 | 1 |  | 0 |  | 0
170 | 031002003015 | 套管制作与安装 | 1.类型:钢套管 2.材质:焊接钢管 3.介质管径:DN250 4.填料材质:详见图纸、图集、答疑、招标文件、政府相关文件、规范等其他资料，满足验收要求 | 个 | 6 |  | 0 |  | 0
171 | 031002003016 | 套管制作与安装 | 1.类型:钢套管 2.材质:焊接钢管 3.介质管径:DN200 4.填料材质:详见图纸、图集、答疑、招标文件、政府相关文件、规范等其他资料，满足验收要求 | 个 | 4 |  | 0 |  | 0
172 | 031002003017 | 套管制作与安装 | 1.类型:钢套管 2.材质:焊接钢管 3.介质管径:DN150 4.填料材质:详见图纸、图集、答疑、招标文件、政府相关文件、规范等其他资料，满足验收要求 | 个 | 7 |  | 0 |  | 0
173 | 031002003018 | 套管制作与安装 | 1.类型:钢套管 2.材质:焊接钢管 3.介质管径:DN125 4.填料材质:详见图纸、图集、答疑、招标文件、政府相关文件、规范等其他资料，满足验收要求 | 个 | 3 |  | 0 |  | 0
174 | 031002003019 | 套管制作与安装 | 1.类型:钢套管 2.材质:焊接钢管 3.介质管径:DN100 4.填料材质:详见图纸、图集、答疑、招标文件、政府相关文件、规范等其他资料，满足验收要求 | 个 | 5 |  | 0 |  | 0
175 | 031002003020 | 套管制作与安装 | 1.类型:钢套管 2.材质:焊接钢管 3.介质管径:DN80 4.填料材质:详见图纸、图集、答疑、招标文件、政府相关文件、规范等其他资料，满足验收要求 | 个 | 5 |  | 0 |  | 0
176 | 031002003021 | 套管制作与安装 | 1.类型:阻火圈 2.材质:焊接钢管 3.介质管径:DN200 4.填料材质:详见图纸、图集、答疑、招标文件、政府相关文件、规范等其他资料，满足验收要求 | 个 | 6 |  | 0 |  | 0
177 | 031002003022 | 套管制作与安装 | 1.类型:阻火圈 2.材质:焊接钢管 3.介质管径:DN150 4.填料材质:详见图纸、图集、答疑、招标文件、政府相关文件、规范等其他资料，满足验收要求 | 个 | 3 |  | 0 |  | 0
178 | 031002003023 | 套管制作与安装 | 1.类型:阻火圈 2.材质:焊接钢管 3.介质管径:DN125 4.填料材质:详见图纸、图集、答疑、招标文件、政府相关文件、规范等其他资料，满足验收要求 | 个 | 3 |  | 0 |  | 0
| XC-ZHL-S-07 | 土石方
179 | 040101002001 | 挖沟槽土方 | 1、土壤类别：施工单位综合考虑 2、挖土深度：施工单位综合考虑 | m³ | 584.08 |  | 0 |  | 0
180 | 010103001001 | 回填方 | 1、密实度要求：符合设计及相关规范要求 2、填方材料品种：满足设计要求 3、填方粒径要求：满足设计要求 4、具体详见图纸、图集、答疑、招标文件、政府相关文件、规范等其它资料，满足验收要求。 | m³ | 584.08 |  | 0 |  | 0
| XC-ZHL-S-08 | 措施项目
181 | 031301017002 | 脚手架搭拆 | 脚手架搭拆 | 项 | 1 |  | 0 |  | 0
182 | WB031301002002 | 操作高度增加费 | 操作高度增加费 | 项 | 1 |  | 0 |  | 0
|  | 合计 |  |  |  |  | 0 |  | 0

## 呈坎西侧综合楼-电气
工程量清单报价表
工程名称：呈坎西侧综合楼-电气
序号 | 项目编码 | 项目名称 | 项目特征描述 | 计量 单位 | 工程量 | 全费用综合单价（含税） | 全费用合价（含税） | 劳务全费用综合单价（含税） | 劳务全费用合价（含税）
| XC-ZHL-D-01 | 电气工程
1 | 030404017001 | 配电箱1ALpd1 | 1、名称：1ALpd1 2、型号：3KW 3、规格：详见图纸设计 4、安装方式：壁装 5、说明：：含接线端子、接线鼻子、含箱内元器件安装 6、具体详见图纸、图集、答疑、招标文件、政府相关文件、规范等其他资料，满足验收要求 | 台 | 1 |  | 0 |  | 0
2 | 030404017034 | 配电箱1ALpd2 | 1、名称：1ALpd2 2、型号：9KW 3、规格：详见图纸设计 4、安装方式：壁装 5、说明：：含接线端子、接线鼻子、含箱内元器件安装 6、具体详见图纸、图集、答疑、招标文件、政府相关文件、规范等其他资料，满足验收要求 | 台 | 1 |  | 0 |  | 0
3 | 030404017035 | 配电箱ZAP1 | 1、名称：ZAP1 2、型号：136KW 3、规格：详见图纸设计 4、安装方式：壁装 5、说明：：含接线端子、接线鼻子、含箱内元器件安装 6、具体详见图纸、图集、答疑、招标文件、政府相关文件、规范等其他资料，满足验收要求 | 台 | 1 |  | 0 |  | 0
4 | 030404017036 | 配电箱ZAP2 | 1、名称：ZAP2 2、型号：205KW 3、规格：详见图纸设计 4、安装方式：壁装 5、说明：：含接线端子、接线鼻子、含箱内元器件安装 6、具体详见图纸、图集、答疑、招标文件、政府相关文件、规范等其他资料，满足验收要求 | 台 | 1 |  | 0 |  | 0
5 | 030404017037 | 配电箱ZAPsp | 1、名称：ZAPsp 2、型号：141KW 3、规格：详见图纸设计 4、安装方式：壁装 5、说明：：含接线端子、接线鼻子、含箱内元器件安装 6、具体详见图纸、图集、答疑、招标文件、政府相关文件、规范等其他资料，满足验收要求 | 台 | 1 |  | 0 |  | 0
6 | 030404017038 | 配电箱ZAPcf | 1、名称：ZAPcf 2、型号：250KW 3、规格：详见图纸设计 4、安装方式：壁装 5、说明：：含接线端子、接线鼻子、含箱内元器件安装 6、具体详见图纸、图集、答疑、招标文件、政府相关文件、规范等其他资料，满足验收要求 | 台 | 1 |  | 0 |  | 0
7 | 030404017039 | 配电箱ZAPf2 | 1、名称：ZAPf2 2、型号：72KW 3、规格：详见图纸设计 4、安装方式：壁装 5、说明：：含接线端子、接线鼻子、含箱内元器件安装 6、具体详见图纸、图集、答疑、招标文件、政府相关文件、规范等其他资料，满足验收要求 | 台 | 1 |  | 0 |  | 0
8 | 030404017040 | 配电箱ZAPkt | 1、名称：ZAPkt 2、型号：211KW 3、规格：详见图纸设计 4、安装方式：壁装 5、说明：：含接线端子、接线鼻子、含箱内元器件安装 6、具体详见图纸、图集、答疑、招标文件、政府相关文件、规范等其他资料，满足验收要求 | 台 | 1 |  | 0 |  | 0
9 | 030404017041 | 配电箱ZAPxks | 1、名称：ZAPxks 2、型号：18KW 3、规格：详见图纸设计 4、安装方式：壁装 5、说明：：含接线端子、接线鼻子、含箱内元器件安装 6、具体详见图纸、图集、答疑、招标文件、政府相关文件、规范等其他资料，满足验收要求 | 台 | 1 |  | 0 |  | 0
10 | 030404017042 | 配电箱ZAPxf | 1、名称：ZAPxf 2、型号：12KW 3、规格：详见图纸设计 4、安装方式：壁装 5、说明：：含接线端子、接线鼻子、含箱内元器件安装 6、具体详见图纸、图集、答疑、招标文件、政府相关文件、规范等其他资料，满足验收要求 | 台 | 1 |  | 0 |  | 0
11 | 030404017043 | 配电箱ZAPxf | 1、名称：ZAPxf 2、型号：12KW 3、规格：详见图纸设计 4、安装方式：壁装 5、说明：：含接线端子、接线鼻子、含箱内元器件安装 6、具体详见图纸、图集、答疑、招标文件、政府相关文件、规范等其他资料，满足验收要求 | 台 | 1 |  | 0 |  | 0
12 | 030404017033 | 配电箱ALkt1 | 1、名称：ALkt1 2、型号：105KW 3、规格：详见图纸设计 4、安装方式：落地安装在200mm高的混凝土台上 5、说明：：含接线端子、接线鼻子、含箱内元器件安装 6、具体详见图纸、图集、答疑、招标文件、政府相关文件、规范等其他资料，满足验收要求 | 台 | 1 |  | 0 |  | 0
13 | 030404017044 | 配电箱ALkt2 | 1、名称：ALkt2 2、型号：96KW 3、规格：详见图纸设计 4、安装方式：落地安装在200mm高的混凝土台上 5、说明：：含接线端子、接线鼻子、含箱内元器件安装 6、具体详见图纸、图集、答疑、招标文件、政府相关文件、规范等其他资料，满足验收要求 | 台 | 1 |  | 0 |  | 0
14 | 030404017002 | 配电箱Nks | 1、名称：Nks 2、型号：36KW 3、规格：详见图纸设计 4、安装方式：(XXM改)明装,底边距地1400 5、说明：：含接线端子、接线鼻子、含箱内元器件安装 6、具体详见图纸、图集、答疑、招标文件、政府相关文件、规范等其他资料，满足验收要求 | 台 | 1 |  | 0 |  | 0
15 | 030404017046 | 配电箱ALD1 | 1、名称：ALD1 2、型号：15KW 3、规格：详见图纸设计 4、安装方式：(XXM改)明装,底边距地1400 5、说明：：含接线端子、接线鼻子、含箱内元器件安装 6、具体详见图纸、图集、答疑、招标文件、政府相关文件、规范等其他资料，满足验收要求 | 台 | 5 |  | 0 |  | 0
16 | 030404017047 | 配电箱ALD2 | 1、名称：ALD2 2、型号：50KW 3、规格：详见图纸设计 4、安装方式：(XXM改)明装,底边距地1400 5、说明：：含接线端子、接线鼻子、含箱内元器件安装 6、具体详见图纸、图集、答疑、招标文件、政府相关文件、规范等其他资料，满足验收要求 | 台 | 5 |  | 0 |  | 0
17 | 030404017048 | 配电箱Ns | 1、名称：Ns 2、型号：5KW 3、规格：详见图纸设计 4、安装方式：(XXM改)明装,底边距地1400 5、说明：：含接线端子、接线鼻子、含箱内元器件安装 6、具体详见图纸、图集、答疑、招标文件、政府相关文件、规范等其他资料，满足验收要求 | 台 | 31 |  | 0 |  | 0
18 | 030404017050 | 配电箱N1 | 1、名称：N1 2、型号：4KW 3、规格：详见图纸设计 4、安装方式：(XXM改)明装,底边距地1400 5、说明：：含接线端子、接线鼻子、含箱内元器件安装 6、具体详见图纸、图集、答疑、招标文件、政府相关文件、规范等其他资料，满足验收要求 | 台 | 4 |  | 0 |  | 0
19 | 030404017051 | 配电箱N2 | 1、名称：N2 2、型号：5KW 3、规格：详见图纸设计 4、安装方式：(XXM改)明装,底边距地1400 5、说明：：含接线端子、接线鼻子、含箱内元器件安装 6、具体详见图纸、图集、答疑、招标文件、政府相关文件、规范等其他资料，满足验收要求 | 台 | 1 |  | 0 |  | 0
20 | 030404017052 | 配电箱1ALG | 1、名称：1ALG 2、型号：41KW 3、规格：详见图纸设计 4、安装方式：壁装 5、说明：：含接线端子、接线鼻子、含箱内元器件安装 6、具体详见图纸、图集、答疑、招标文件、政府相关文件、规范等其他资料，满足验收要求 | 台 | 1 |  | 0 |  | 0
21 | 030404017053 | 配电箱ALgc | 1、名称：ALgc 2、型号：45KW 3、规格：详见图纸设计 4、安装方式：壁装 5、说明：：含接线端子、接线鼻子、含箱内元器件安装 6、具体详见图纸、图集、答疑、招标文件、政府相关文件、规范等其他资料，满足验收要求 | 台 | 1 |  | 0 |  | 0
22 | 030404017054 | 配电箱ALbld | 1、名称：ALbld 2、型号：30KW 3、规格：详见图纸设计 4、安装方式：壁装 5、说明：：含接线端子、接线鼻子、含箱内元器件安装 6、具体详见图纸、图集、答疑、招标文件、政府相关文件、规范等其他资料，满足验收要求 | 台 | 1 |  | 0 |  | 0
23 | 030404017055 | 配电箱2AL | 1、名称：2AL 2、型号：69KW 3、规格：详见图纸设计 4、安装方式：(XXM改)明装,底边距地1400 5、说明：：含接线端子、接线鼻子、含箱内元器件安装 6、具体详见图纸、图集、答疑、招标文件、政府相关文件、规范等其他资料，满足验收要求 | 台 | 1 |  | 0 |  | 0
24 | 030404017056 | 配电箱3AL | 1、名称：3AL 2、型号：69KW 3、规格：详见图纸设计 4、安装方式：(XXM改)明装,底边距地1400 5、说明：：含接线端子、接线鼻子、含箱内元器件安装 6、具体详见图纸、图集、答疑、招标文件、政府相关文件、规范等其他资料，满足验收要求 | 台 | 1 |  | 0 |  | 0
25 | 030411003001 | 桥架 | 1、名称：强电金属桥架 2、型号：400*100 3、包含盖板、连接片、铜带、支架等附件 4、含接地等 5、说明：防火要求、增加防火隔板要求详见设计图纸 6、具体详见图纸、图集、答疑、招标文件、政府相关文件、规范等其他资料，满足验收要求 | m | 1 |  | 0 |  | 0
26 | 030411003002 | 桥架 | 1、名称：强电金属桥架 2、型号：CT-300*100 3、包含盖板、连接片、铜带、支架等附件 4、含接地等 5、说明：防火要求、增加防火隔板要求详见设计图纸 6、具体详见图纸、图集、答疑、招标文件、政府相关文件、规范等其他资料，满足验收要求 | m | 1 |  | 0 |  | 0
27 | 030411003003 | 桥架 | 1、名称：强电金属桥架 2、型号：CT-200*150 3、包含盖板、连接片、铜带、支架等附件 4、含接地等 5、说明：防火要求、增加防火隔板要求详见设计图纸 6、具体详见图纸、图集、答疑、招标文件、政府相关文件、规范等其他资料，满足验收要求 | m | 1 |  | 0 |  | 0
28 | 030411003004 | 桥架 | 1、名称：强电金属桥架 2、型号：CT-200*100 3、包含盖板、连接片、铜带、支架等附件 4、含接地等 5、说明：防火要求、增加防火隔板要求详见设计图纸 6、具体详见图纸、图集、答疑、招标文件、政府相关文件、规范等其他资料，满足验收要求 | m | 70 |  | 0 |  | 0
29 | 030411003007 | 桥架 | 1、名称：强电金属桥架 2、型号：CT-150*100 3、包含盖板、连接片、铜带、支架等附件 4、含接地等 5、说明：防火要求、增加防火隔板要求详见设计图纸 6、具体详见图纸、图集、答疑、招标文件、政府相关文件、规范等其他资料，满足验收要求 | m | 200 |  | 0 |  | 0
30 | 030411003006 | 桥架 | 1、名称：强电金属桥架 2、型号：CT-100*100 3、包含盖板、连接片、铜带、支架等附件 4、含接地等 5、说明：防火要求、增加防火隔板要求详见设计图纸 6、具体详见图纸、图集、答疑、招标文件、政府相关文件、规范等其他资料，满足验收要求 | m | 44 |  | 0 |  | 0
31 | 030413001001 | 铁构件 | 1、名称：桥架支撑架 2、包含制作、安装、除锈、刷油 3、具体详见图纸、图集、答疑、招标文件、政府相关文件、规范等其他资料，满足验收要求 | kg | 400 |  | 0 |  | 0
32 | 030408008001 | 防火堵洞 | 1、部位：桥架穿梁、楼板堵洞 2、材质：防火泥，防火包、防火隔板等 3、具体详见图纸、图集、答疑、招标文件、政府相关文件、规范等其他资料，满足验收要求 | 处 | 8 |  | 0 |  | 0
33 | 030411001016 | 配管 | 1、名称：电气穿线管 2、材质：焊接钢管 3、规格：SC150 4、配置要求：暗配 5、具体详见图纸、图集、答疑、招标文件、政府相关文件、规范等其他资料，满足验收要求 | m | 29 |  | 0 |  | 0
34 | 030411001017 | 配管 | 1、名称：电气穿线管 2、材质：焊接钢管 3、规格：SC125 4、配置要求：暗配 5、具体详见图纸、图集、答疑、招标文件、政府相关文件、规范等其他资料，满足验收要求 | m | 3 |  | 0 |  | 0
35 | 030411001015 | 配管 | 1、名称：电气穿线管 2、材质：焊接钢管 3、规格：SC100 4、配置要求：暗配 5、具体详见图纸、图集、答疑、招标文件、政府相关文件、规范等其他资料，满足验收要求 | m | 50 |  | 0 |  | 0
36 | 030411001001 | 配管 | 1、名称：电气穿线管 2、材质：焊接钢管 3、规格：SC100 4、配置要求：明敷 5、具体详见图纸、图集、答疑、招标文件、政府相关文件、规范等其他资料，满足验收要求 | m | 3 |  | 0 |  | 0
37 | 030411001002 | 配管 | 1、名称：电气穿线管 2、材质：焊接钢管 3、规格：SC80 4、配置要求：暗配 5、具体详见图纸、图集、答疑、招标文件、政府相关文件、规范等其他资料，满足验收要求 | m | 6 |  | 0 |  | 0
38 | 030411001014 | 配管 | 1、名称：电气穿线管 2、材质：焊接钢管 3、规格：SC80 4、配置要求：明敷 5、具体详见图纸、图集、答疑、招标文件、政府相关文件、规范等其他资料，满足验收要求 | m | 2 |  | 0 |  | 0
39 | 030411001003 | 配管 | 1、名称：电气穿线管 2、材质：焊接钢管 3、规格：SC65 4、配置要求：暗配 5、具体详见图纸、图集、答疑、招标文件、政府相关文件、规范等其他资料，满足验收要求 | m | 25 |  | 0 |  | 0
40 | 030411001018 | 配管 | 1、名称：电气穿线管 2、材质：焊接钢管 3、规格：SC65 4、配置要求：明敷 5、具体详见图纸、图集、答疑、招标文件、政府相关文件、规范等其他资料，满足验收要求 | m | 15 |  | 0 |  | 0
41 | 030411001004 | 配管 | 1、名称：电气穿线管 2、材质：焊接钢管 3、规格：SC50 4、配置要求：暗配 5、具体详见图纸、图集、答疑、招标文件、政府相关文件、规范等其他资料，满足验收要求 | m | 72 |  | 0 |  | 0
42 | 030411001019 | 配管 | 1、名称：电气穿线管 2、材质：焊接钢管 3、规格：SC50 4、配置要求：明敷 5、具体详见图纸、图集、答疑、招标文件、政府相关文件、规范等其他资料，满足验收要求 | m | 24 |  | 0 |  | 0
43 | 030411001005 | 配管 | 1、名称：电气穿线管 2、材质：焊接钢管 3、规格：SC40 4、配置要求：明敷 5、具体详见图纸、图集、答疑、招标文件、政府相关文件、规范等其他资料，满足验收要求 | m | 13 |  | 0 |  | 0
44 | 030411001006 | 配管 | 1、名称：电气穿线管 2、材质：焊接钢管 3、规格：SC32 4、配置要求：暗配 5、具体详见图纸、图集、答疑、招标文件、政府相关文件、规范等其他资料，满足验收要求 | m | 14 |  | 0 |  | 0
45 | 030411001020 | 配管 | 1、名称：电气穿线管 2、材质：焊接钢管 3、规格：SC32 4、配置要求：明敷 5、具体详见图纸、图集、答疑、招标文件、政府相关文件、规范等其他资料，满足验收要求 | m | 77 |  | 0 |  | 0
46 | 030411001007 | 配管 | 1、名称：电气穿线管 2、材质：焊接钢管 3、规格：SC25 4、配置要求：暗配 5、具体详见图纸、图集、答疑、招标文件、政府相关文件、规范等其他资料，满足验收要求 | m | 107 |  | 0 |  | 0
47 | 030411001021 | 配管 | 1、名称：电气穿线管 2、材质：焊接钢管 3、规格：SC25 4、配置要求：明敷 5、具体详见图纸、图集、答疑、招标文件、政府相关文件、规范等其他资料，满足验收要求 | m | 10 |  | 0 |  | 0
48 | 030411001008 | 配管 | 1、名称：电气穿线管 2、材质：焊接钢管 3、规格：SC20 4、配置要求：暗配 5、具体详见图纸、图集、答疑、招标文件、政府相关文件、规范等其他资料，满足验收要求 | m | 31 |  | 0 |  | 0
49 | 030411001022 | 配管 | 1、名称：电气穿线管 2、材质：焊接钢管 3、规格：SC20 4、配置要求：明敷 5、具体详见图纸、图集、答疑、招标文件、政府相关文件、规范等其他资料，满足验收要求 | m | 17 |  | 0 |  | 0
50 | 030411001009 | 配管 | 1、名称：电气穿线管 2、材质：焊接钢管 3、规格：SC15 4、配置要求：暗配 5、具体详见图纸、图集、答疑、招标文件、政府相关文件、规范等其他资料，满足验收要求 | m | 10 |  | 0 |  | 0
51 | 030411001010 | 配管 | 1、名称：电气穿线管 2、材质：套接紧定式钢管 3、规格：JDG25 4、配置要求：暗配 5、具体详见图纸、图集、答疑、招标文件、政府相关文件、规范等其他资料，满足验收要求 | m | 28 |  | 0 |  | 0
52 | 030411001011 | 配管 | 1、名称：电气穿线管 2、材质：套接紧定式钢管 3、规格：JDG20 4、配置要求：暗配 5、具体详见图纸、图集、答疑、招标文件、政府相关文件、规范等其他资料，满足验收要求 | m | 3165 |  | 0 |  | 0
53 | 030411001023 | 配管 | 1、名称：电气穿线管 2、材质：套接紧定式钢管 3、规格：JDG15 4、配置要求：暗配 5、具体详见图纸、图集、答疑、招标文件、政府相关文件、规范等其他资料，满足验收要求 | m | 6 |  | 0 |  | 0
54 | 030408001001 | 电力电缆 | 1、名称：电力电缆铺设 2、型号、规格：WDZB-YJY-3X4 3、材质：铜芯 4、敷设方式、部位：穿管或者桥架 5、电压等级：1KV 6、其他：图集、答疑、招标文件、政府相关文件、规范等其他资料，满足验收要求 | m | 15 |  | 0 |  | 0
55 | 030408001022 | 电力电缆 | 1、名称：电力电缆铺设 2、型号、规格：WDZB-YJY-3X6 3、材质：铜芯 4、敷设方式、部位：穿管或者桥架 5、电压等级：1KV 6、其他：图集、答疑、招标文件、政府相关文件、规范等其他资料，满足验收要求 | m | 890 |  | 0 |  | 0
56 | 030408001021 | 电力电缆 | 1、名称：电力电缆铺设 2、型号、规格：WDZB-YJY-3X10 3、材质：铜芯 4、敷设方式、部位：穿管或者桥架 5、电压等级：1KV 6、其他：图集、答疑、招标文件、政府相关文件、规范等其他资料，满足验收要求 | m | 1098 |  | 0 |  | 0
57 | 030408001002 | 电力电缆 | 1、名称：电力电缆铺设 2、型号、规格：WDZB-YJY-4X2.5 3、材质：铜芯 4、敷设方式、部位：穿管或者桥架 5、电压等级：1KV 6、其他：图集、答疑、招标文件、政府相关文件、规范等其他资料，满足验收要求 | m | 13 |  | 0 |  | 0
58 | 030408001003 | 电力电缆 | 1、名称：电力电缆铺设 2、型号、规格：WDZB-YJY-5X4 3、材质：铜芯 4、敷设方式、部位：穿管或者桥架 5、电压等级：1KV 6、其他：图集、答疑、招标文件、政府相关文件、规范等其他资料，满足验收要求 | m | 80 |  | 0 |  | 0
59 | 030408001020 | 电力电缆 | 1、名称：电力电缆铺设 2、型号、规格：WDZN-YJE-5X10 3、材质：铜芯 4、敷设方式、部位：穿管或者桥架 5、电压等级：1KV 6、其他：图集、答疑、招标文件、政府相关文件、规范等其他资料，满足验收要求 | m | 175 |  | 0 |  | 0
60 | 030408001023 | 电力电缆 | 1、名称：电力电缆铺设 2、型号、规格：ZR-YJV-5X16 3、材质：铜芯 4、敷设方式、部位：穿管或者桥架 5、电压等级：1KV 6、其他：图集、答疑、招标文件、政府相关文件、规范等其他资料，满足验收要求 | m | 150 |  | 0 |  | 0
61 | 030408001025 | 电力电缆 | 1、名称：电力电缆铺设 2、型号、规格：WDZB-YJY-4X25+1X16 3、材质：铜芯 4、敷设方式、部位：穿管或者桥架 5、电压等级：1KV 6、其他：图集、答疑、招标文件、政府相关文件、规范等其他资料，满足验收要求 | m | 40 |  | 0 |  | 0
62 | 030408001026 | 电力电缆 | 1、名称：电力电缆铺设 2、型号、规格：ZR-YJV-4X25+1X16 3、材质：铜芯 4、敷设方式、部位：穿管或者桥架 5、电压等级：1KV 6、其他：图集、答疑、招标文件、政府相关文件、规范等其他资料，满足验收要求 | m | 60 |  | 0 |  | 0
63 | 030408006003 | 电力电缆头 | 1、规格：电缆截面(mm2) ≤35 2、工作内容：制作、安装 3、具体详见图纸、图集、答疑、招标文件、政府相关文件、规范等其他资料，满足验收要求 | 个 | 6 |  | 0 |  | 0
64 | 030408006004 | 电力电缆头 | 1、规格：电缆截面(mm2) ≤16 2、工作内容：制作、安装 3、具体详见图纸、图集、答疑、招标文件、政府相关文件、规范等其他资料，满足验收要求 | 个 | 10 |  | 0 |  | 0
65 | 030408006005 | 电力电缆头 | 1、规格：电缆截面(mm2) ≤10 2、工作内容：制作、安装 3、具体详见图纸、图集、答疑、招标文件、政府相关文件、规范等其他资料，满足验收要求 | 个 | 6 |  | 0 |  | 0
66 | 030408007001 | 控制电缆头 | 1、规格：电缆芯数(芯) ≤6 2、工作内容：制作、安装 3、具体详见图纸、图集、答疑、招标文件、政府相关文件、规范等其他资料，满足验收要求 | 个 | 8 |  | 0 |  | 0
67 | 030411004001 | 配线 | 1、名称：电气配线 2、配线形式：穿管道或者桥架 3、型号、规格：WDZB-BYJ-2.5 4、材质：铜芯 5、配线部位：图集、答疑、招标文件、政府相关文件、规范等其他资料，满足验收要求 6、配线线制：单线 | m | 11500 |  | 0 |  | 0
68 | 030411004002 | 配线 | 1、名称：电气配线 2、配线形式：穿管道或者桥架 3、型号、规格：WDZN-BYJ2.5 4、材质：铜芯 5、配线部位：图集、答疑、招标文件、政府相关文件、规范等其他资料，满足验收要求 6、配线线制：单线 | m | 600 |  | 0 |  | 0
69 | 030411004003 | 配线 | 1、名称：电气配线 2、配线形式：穿管道或者桥架 3、型号、规格：WDZB-BYJ4 4、材质：铜芯 5、配线部位：图集、答疑、招标文件、政府相关文件、规范等其他资料，满足验收要求 6、配线线制：单线 | m | 4300 |  | 0 |  | 0
70 | 030411004004 | 配线 | 1、名称：电气配线 2、配线形式：穿管道或者桥架 3、型号、规格：NH-RVS-2x2.5 4、材质：铜芯 5、配线部位：图集、答疑、招标文件、政府相关文件、规范等其他资料，满足验收要求 6、配线线制：单线 | m | 801 |  | 0 |  | 0
71 | 030412001001 | 普通灯具 | 1.名称:方形吸顶灯 2.规格:LED,1x45W,4000K 3.安装形式:吸顶安装 | 套 | 31 |  | 0 |  | 0
72 | 030412001002 | 普通灯具 | 1.名称:圆形吸顶灯 2.规格:LED,1x16W,4000K 3.安装形式:吸顶安装 | 套 | 30 |  | 0 |  | 0
73 | 030412001003 | 普通灯具 | 1.名称:圆形红外感应式吸顶灯 2.规格:LED,1x16W,4000K 3.安装形式:吸顶安装 | 套 | 24 |  | 0 |  | 0
74 | 030412004001 | 装饰灯 | 1.名称:LED可调节射灯 2.规格:LED,1x24W,4000K 3.安装形式:吸顶安装 | 套 | 51 |  | 0 |  | 0
75 | 030412004002 | 装饰灯 | 1.名称:LED轨道射灯 2.规格:LED,1x36W,4000K 3.安装形式:轨道上安装 4.轨道长50米 | 套 | 50 |  | 0 |  | 0
76 | 030412004003 | 装饰灯 | 1.名称:LED暗装筒灯 2.规格:LED,1x12W,4000K 3.安装形式:嵌入式安装 | 套 | 185 |  | 0 |  | 0
77 | 030412004004 | 装饰灯 | 1.名称:LED明装筒灯 2.规格:LED,1x12W,4000K 3.安装形式:嵌入式安装 | 套 | 12 |  | 0 |  | 0
78 | 030412004005 | 装饰灯 | 1.名称:LED紫外线消杀灯 2.规格:LED,1x12W 3.安装形式:嵌入式安装 | 套 | 8 |  | 0 |  | 0
79 | 030412004006 | 装饰灯 | 1.名称:LED灯带 2.规格:LED,12W/m,4000K 3.安装形式:嵌入式安装 | m | 174 |  | 0 |  | 0
80 | 030412004007 | 装饰灯 | 1.名称:60x25柔性硅胶灯带 2.规格:LED,18W/m,4000K,做法详驿达SI手册 3.安装形式:嵌入式安装 | 套 | 22 |  | 0 |  | 0
81 | 030412005002 | 荧光灯 | 1.名称:LED平板灯(照明+换气) 2.规格:LED,1x36W,4000K 3.安装形式:嵌入安装 | 套 | 36 |  | 0 |  | 0
82 | 030412005003 | 荧光灯 | 1.名称:LED平板灯(300x600) 2.规格:LED,1x14W,4000K 3.安装形式:嵌入安装 | 套 | 36 |  | 0 |  | 0
83 | 030412005004 | 荧光灯 | 1.名称:LED平板灯(600x600) 2.规格:LED,1x20W,4000K 3.安装形式:嵌入安装 | 套 | 106 |  | 0 |  | 0
84 | 030412005005 | 荧光灯 | 1.名称:LED长条灯(1200x70x40) 2.规格:LED,1x40W,4000K 3.安装形式:吊装 | 套 | 74 |  | 0 |  | 0
85 | WB030701004001 | 通风机安装 | 1.名称:换气扇 2.安装形式:嵌入式 | 台 | 2 |  | 0 |  | 0
86 | 030404035001 | 插座 | 1、名称：安全型防溅带开关单相三孔插座(洗衣机),IP54 2、型号：A86Z13AK10N+86HSTF 3、规格：详见图纸设计 4、安装方式：嵌装,下沿距地1300 | 个 | 4 |  | 0 |  | 0
87 | 030404035002 | 插座 | 1、名称：安全型防溅带开关单相三孔插座(冰箱),IP54 2、型号：A86Z13AK10N+86HSTF 3、规格：详见图纸设计 4、安装方式：嵌装,下沿距地1300 | 个 | 1 |  | 0 |  | 0
88 | 030404035004 | 插座 | 1、名称：安全型防溅单相五孔插座,IP54 2、型号：A86Z223A10N+86HSTF 3、规格：详见图纸设计 4、安装方式：嵌装,底边距地1300 | 个 | 37 |  | 0 |  | 0
89 | 030404035005 | 插座 | 1、名称：安全型单相三孔插座(单相2匹挂式空调) 2、型号：A86Z13-A20N 3、规格：详见图纸设计 4、安装方式：嵌装,下沿距地2000 | 个 | 5 |  | 0 |  | 0
90 | 030404035009 | 插座 | 1、名称：安全型单相三孔插座(挂式空调) 2、型号：A86Z13-A16N 3、规格：详见图纸设计 4、安装方式：嵌装,下沿距地2000 | 个 | 35 |  | 0 |  | 0
91 | 030404035006 | 插座 | 1、名称：安全型单相五孔插座 2、型号：A86Z223A10N 3、规格：详见图纸设计 4、安装方式：嵌装,下沿距地300 | 个 | 132 |  | 0 |  | 0
92 | 030404035007 | 插座 | 1、名称：安全型防溅带开关单相三孔插座,IP54 2、型号：A86Z13AK10N+86HSTF 3、规格：详见图纸设计 4、安装方式：嵌装,下沿距地600 | 个 | 47 |  | 0 |  | 0
93 | 030404034001 | 照明开关 | 1、名称：暗装单极开关 2、型号：A86K11~K41-10BN+86HSTF 3、安装方式：嵌装,下沿距地1300 | 个 | 30 |  | 0 |  | 0
94 | 030404034004 | 照明开关 | 1、名称：暗装双极开关 2、型号：A86K11~K41-10BN+86HSTF 3、安装方式：嵌装,下沿距地1300 | 个 | 32 |  | 0 |  | 0
95 | 030404034002 | 照明开关 | 1、名称：暗装三极开关 2、型号：A86K11~K41-10BN+86HSTF 3、安装方式：嵌装,下沿距地1300 | 个 | 36 |  | 0 |  | 0
96 | 030404034003 | 照明开关 | 1、名称：暗装三极防潮开关 2、型号：A86K11~K41-10BN+86HSTF 3、安装方式：嵌装,下沿距地1300 | 个 | 1 |  | 0 |  | 0
97 | 030411006002 | 接线盒 | 1、名称：接线盒 2、材质：钢制 | 个 | 668 |  | 0 |  | 0
98 | WB031002004002 | 剔堵槽沟 | 1.名称:砖墙剔沟槽 2.规格:宽mm×深mm 70×70 | m | 450 |  | 0 |  | 0
99 | 030414002001 | 送配电装置系统 | 1、名称：送配电调试 2、电压等级（KV)：1 | 系统 | 1 |  | 0 |  | 0
| XC-ZHL-D-02 | 应急照明系统预埋
100 | 030411001024 | 配管 | 1、名称：电气穿线管 2、材质：焊接钢管 3、规格：SC20 4、配置要求：暗配 5、具体详见图纸、图集、答疑、招标文件、政府相关文件、规范等其他资料，满足验收要求 | m | 1500 |  | 0 |  | 0
101 | 030411006003 | 接线盒 | 1、名称：接线盒 2、材质：钢制 | 个 | 390 |  | 0 |  | 0
102 | WB031002004001 | 剔堵槽沟 | 1.名称:砖墙剔沟槽 2.规格:宽mm×深mm 70×70 | m | 150 |  | 0 |  | 0
| XC-ZHL-D-04 | 防雷接地系统
103 | 030409002001 | 接地母线 | 1、名称：接地母线 2、材质：-25x4热镀锌扁钢 3、卫生间内实施局部等电位联接,局部等电位联结应包括卫生间内的金属给、排水管、金属浴缸、金属采暖管、插座以及建筑物钢筋网,可不包括金属地漏、扶手、浴巾架、肥皂盒等孤立之物。地面及墙内钢筋网用25x4热镀锌扁钢联结到局部等位端子箱,BVR-1x4-PC20暗敷联结到局部等位端子箱 4、具体详见图纸、图集、答疑、招标文件、政府相关文件、规范等其他资料，满足验收要求 | m | 60 |  | 0 |  | 0
104 | WB030409007001 | 卫生间等电位连接 | 1、名称：等电位连接 2、做法：与接地端子板可靠焊接 3、具体详见图纸、图集、答疑、招标文件、政府相关文件、规范等其他资料，满足验收要求 | 处 | 160 |  | 0 |  | 0
105 | 030409005001 | 避雷网 | 1、名称：避雷网 2、规格：屋顶上采用Φ10热镀锌圆钢装设明敷接闪带,在屋面上组成不大于20mx20m或24mx16的网格,接闪带应设在外墙外表面或屋檐边垂直面上。不同标高的接闪带应用25x4热镀锌扁钢在变标高处连接(暗敷,且不少于2处)。突出屋面的排放无爆炸危险气体、蒸气风尘的放空管、风管、烟囱等物体,金属物体可不装接闪器,但应和屋面防雷装置相连;在屋面接闪器保护范围之外的非金属物体应装接闪器,并和屋面防雷装置相连 3、具体详见图纸、图集、答疑、招标文件、政府相关文件、规范等其他资料，满足验收要求 | m | 881.85 |  | 0 |  | 0
106 | 030409008001 | 等电位端子箱、测试板 | 1、名称：等电位接地端子总箱 2、规格：MEB 3、距地300暗装 4、本工程采用总等电位联结,配电室内部设置总等电位联结端子箱,用40x4热镀锌扁钢或BV-1x25-PC32暗敷将进线配电箱(柜)的PE母排、进出建筑物的金属管道、建筑物金属构件等进行联结。 5、具体详见图纸、图集、答疑、招标文件、政府相关文件、规范等其他资料，满足验收要求 | 台（块） | 2 |  | 0 |  | 0
107 | 030409008002 | 等电位端子箱、测试板 | 1、名称：等电位接地端子分箱 2、规格：LEB 3、距地300暗装 4、具体详见图纸、图集、答疑、招标文件、政府相关文件、规范等其他资料，满足验收要求 | 台（块） | 40 |  | 0 |  | 0
108 | 030414011001 | 接地装置 | 1、类别：调试 2、具体详见图纸、图集、答疑、招标文件、政府相关文件、规范等其他资料，满足验收要求 | 系统 | 1 |  | 0 |  | 0
| XC-ZHL-D-05 | 措施费用
109 | 031301017001 | 脚手架搭拆 | 脚手架搭拆 | 项 | 1 |  | 0 |  | 0
|  | 合计 |  |  |  |  | 0 |  | 0

## 呈坎西侧综合楼-消防
工程量清单报价表
工程名称：呈坎西侧综合楼-消防
序号 | 项目编码 | 项目名称 | 项目特征描述 | 计量 单位 | 工程量 | 全费用综合单价（含税） | 全费用合价（含税） | 劳务全费用综合单价（含税） | 劳务全费用合价（含税）
| XC-XHL-XF-01 | 消火栓预埋
1 | 030817008006 | 套管制作安装 | 1.类型:钢套管 2.材质:无缝钢管 3.介质管径:DN150 4.填料材质:详见图纸、图集、答疑、招标文件、政府相关文件、规范等其他资料，满足验收要求 | 个 | 10 |  | 0 |  | 0
2 | 030817008007 | 套管制作安装 | 1.类型:钢套管 2.材质:焊接钢管 3.介质管径:DN100 4.填料材质:详见图纸、图集、答疑、招标文件、政府相关文件、规范等其他资料，满足验收要求 | 个 | 12 |  | 0 |  | 0
3 | 030817008009 | 套管制作安装 | 1.类型:钢套管 2.材质:焊接钢管 3.介质管径:DN65 4.填料材质:详见图纸、图集、答疑、招标文件、政府相关文件、规范等其他资料，满足验收要求 | 个 | 18 |  | 0 |  | 0
4 | WB031002005002 | 机械钻孔 | 1.介质管道规格:DN25~DN150 2.管道穿墙或楼板时钻孔或预留孔洞综合考虑 | 项 | 1 |  | 0 |  | 0
| XC-XHL-XF-02 | 喷淋预埋
5 | 030817008001 | 套管制作安装 | 1.类型:钢套管 2.材质:无缝钢管 3.介质管径:DN150 4.填料材质:详见图纸、图集、答疑、招标文件、政府相关文件、规范等其他资料，满足验收要求 | 个 | 7 |  | 0 |  | 0
6 | 030817008005 | 套管制作安装 | 1.类型:钢套管 2.材质:焊接钢管 3.介质管径:DN100 4.填料材质:详见图纸、图集、答疑、招标文件、政府相关文件、规范等其他资料，满足验收要求 | 个 | 1 |  | 0 |  | 0
7 | 030817008002 | 套管制作安装 | 1.类型:钢套管 2.材质:焊接钢管 3.介质管径:DN80 4.填料材质:详见图纸、图集、答疑、招标文件、政府相关文件、规范等其他资料，满足验收要求 | 个 | 3 |  | 0 |  | 0
8 | 030817008003 | 套管制作安装 | 1.类型:钢套管 2.材质:焊接钢管 3.介质管径:DN65 4.填料材质:详见图纸、图集、答疑、招标文件、政府相关文件、规范等其他资料，满足验收要求 | 个 | 2 |  | 0 |  | 0
9 | 030817008004 | 套管制作安装 | 1.类型:钢套管 2.材质:焊接钢管 3.介质管径:DN50 4.填料材质:详见图纸、图集、答疑、招标文件、政府相关文件、规范等其他资料，满足验收要求 | 个 | 42 |  | 0 |  | 0
10 | 031002003008 | 套管制作与安装 | 1.类型:钢套管 2.材质:焊接钢管 3.介质管径:DN32 4.填料材质:详见图纸、图集、答疑、招标文件、政府相关文件、规范等其他资料，满足验收要求 | 个 | 3 |  | 0 |  | 0
11 | 031002003009 | 套管制作与安装 | 1.类型:钢套管 2.材质:焊接钢管 3.介质管径:DN25 4.填料材质:详见图纸、图集、答疑、招标文件、政府相关文件、规范等其他资料，满足验收要求 | 个 | 6 |  | 0 |  | 0
12 | WB031002005001 | 机械钻孔 | 1.介质管道规格:DN25~DN150 2.管道穿墙或楼板时钻孔或预留孔洞综合考虑 | 项 | 1 |  | 0 |  | 0
| XC-XHL-XF-03 | 消防报警预埋
13 | 030411006003 | 接线盒 | 1、名称：暗装接线盒 2、材质：钢制 3、具体详见图纸、图集、答疑、招标文件、政府相关文件、规范等其他资料，满足验收要求 | 个 | 340 |  | 0 |  | 0
14 | 030411001001 | 配管 | 1、名称：电气穿线管 2、材质：焊接钢管 3、规格：SC50 4、配置要求：暗配 5、具体详见图纸、图集、答疑、招标文件、政府相关文件、规范等其他资料，满足验收要求 | m | 52 |  | 0 |  | 0
15 | 030411001002 | 配管 | 1、名称：电气穿线管 2、材质：套接紧定式钢管 3、规格：JDG20 4、配置要求：暗配 5、具体详见图纸、图集、答疑、招标文件、政府相关文件、规范等其他资料，满足验收要求 | m | 2183 |  | 0 |  | 0
16 | 030411001006 | 配管 | 1、名称：电气穿线管 2、材质：套接紧定式钢管 3、规格：JDG25 4、配置要求：暗配 5、具体详见图纸、图集、答疑、招标文件、政府相关文件、规范等其他资料，满足验收要求 | m | 84 |  | 0 |  | 0
17 | WB031002004001 | 剔堵槽沟 | 1.名称:砖墙剔沟槽 2.规格:宽mm×深mm 70×70 | m | 161 |  | 0 |  | 0
| XC-XHL-XF-04 | 干粉灭火预埋
18 | 030411006007 | 接线盒 | 1、名称：暗装接线盒 2、材质：钢制 3、具体详见图纸、图集、答疑、招标文件、政府相关文件、规范等其他资料，满足验收要求 | 个 | 14 |  | 0 |  | 0
19 | 030411001018 | 配管 | 1、名称：电气穿线管 2、材质：套接紧定式钢管 3、规格：JDG20 4、配置要求：暗配 5、具体详见图纸、图集、答疑、招标文件、政府相关文件、规范等其他资料，满足验收要求 | m | 36 |  | 0 |  | 0
20 | WB031002004002 | 剔堵槽沟 | 1.名称:砖墙剔沟槽 2.规格:宽mm×深mm 70×70 | m | 36 |  | 0 |  | 0
| XC-XHL-XF-05 | 电气火灾监控系统预埋
21 | 030411001012 | 配管 | 1、名称：电气穿线管 2、材质：焊接钢管 3、规格：SC20 4、配置要求：暗配 5、具体详见图纸、图集、答疑、招标文件、政府相关文件、规范等其他资料，满足验收要求 | m | 117 |  | 0 |  | 0
22 | 030411006005 | 接线盒 | 1、名称：接线盒 2、材质：钢制 | 个 | 12 |  | 0 |  | 0
| XC-XHL-XF-06 | 消防电源监控系统预埋
23 | 030411001014 | 配管 | 1、名称：电气穿线管 2、材质：焊接钢管 3、规格：SC20 4、配置要求：暗配 5、具体详见图纸、图集、答疑、招标文件、政府相关文件、规范等其他资料，满足验收要求 | m | 70 |  | 0 |  | 0
24 | 030411006006 | 接线盒 | 1、名称：接线盒 2、材质：钢制 | 个 | 4 |  | 0 |  | 0
| XC-XHL-XF-07 | 防火门监控系统预埋
25 | 030411001010 | 配管 | 1、名称：电气穿线管 2、材质：焊接钢管 3、规格：SC20 4、配置要求：暗配 5、具体详见图纸、图集、答疑、招标文件、政府相关文件、规范等其他资料，满足验收要求 | m | 375 |  | 0 |  | 0
26 | 030411001013 | 配管 | 1、名称：电气穿线管 2、材质：焊接钢管 3、规格：SC15 4、配置要求：暗配 5、具体详见图纸、图集、答疑、招标文件、政府相关文件、规范等其他资料，满足验收要求 | m | 402 |  | 0 |  | 0
27 | 030411006004 | 接线盒 | 1、名称：暗装接线盒 2、材质：钢制 3、具体详见图纸、图集、答疑、招标文件、政府相关文件、规范等其他资料，满足验收要求 | 个 | 47 |  | 0 |  | 0
| XC-XHL-XF-08 | 电能监测系统预埋
28 | 030411001011 | 配管 | 1、名称：电气穿线管 2、材质：焊接钢管 3、规格：SC20 4、配置要求：暗配 5、具体详见图纸、图集、答疑、招标文件、政府相关文件、规范等其他资料，满足验收要求 | m | 52.1 |  | 0 |  | 0
| XC-XHL-XF-09 | 措施费用
29 | 031301017001 | 脚手架搭拆 | 脚手架搭拆 | 项 | 1 |  | 0 |  | 0
30 | WB031301002001 | 操作高度增加费 | 操作高度增加费 | 项 | 1 |  | 0 |  | 0
|  | 合计 |  |  |  |  | 0 |  | 0

## 呈坎西侧综合楼-亮化
工程量清单报价表
工程名称：呈坎西侧综合楼-亮化
序号 | 项目编码 | 项目名称 | 项目特征描述 | 计量 单位 | 工程量 | 全费用综合单价（含税） | 全费用合价（含税） | 劳务全费用综合单价（含税） | 劳务全费用合价（含税）
西侧综合楼（亮化）
1 | 030404017022 | 配电箱 | 1、名称：配电箱AL-FG 2、型号：304不锈钢材质,IP54 3、规格：参考尺寸600x500x250 4、安装方式：挂墙明装 5、具体详见图纸、图集、答疑、招标文件、政府相关文件、规范等其他资料，满足验收要求 | 台 | 1 |  | 0 |  | 0
2 | 030404019001 | 开关电源（防雨型） | 1、额定电流(A)：DC24V,350W,户外防雨型 | 个 | 80 |  | 0 |  | 0
3 | 030404023001 | 主控器 | 1、名称：主控器 2、型号：DMX512协议 3、规格：（详见图纸） | 台 | 1 |  | 0 |  | 0
4 | 030404023002 | 分控器 | 1、名称：分控器 2、型号：8口DMX512输出 3、规格：（详见图纸） | 台 | 16 |  | 0 |  | 0
5 | 030412004005 | LED地埋灯 | 1、型号：LED 18W AC220V 3000K 配光90°,IP68 2、安装形式：埋地安装（详见图纸） | 套 | 6 |  | 0 |  | 0
6 | 030412004008 | LED洗墙灯 | 1、型号：LED 15W DC24V 3000K L=1000mm ,配光25°,IP65 2、安装形式：墙壁安装（详见图纸） | 套 | 358 |  | 0 |  | 0
7 | 030412004009 | LED二次封装像素灯 | 1、型号：LED 12*0.72W DC24V RGB L=1000mm ,配光110°,IP65 2、安装形式：（详见图纸） | 套 | 100 |  | 0 |  | 0
8 | 030412004011 | LED发光字 | 1、发光面采用4mm厚进口优质抗UV亚克力板,面板平整光滑,透光均匀,色彩还原性好,不易脆化、褪色,面板颜色及字体样式尺寸由业主确认。 2、箱体采用1.0mm厚不锈钢板围边,底板采用1.2mm厚不锈钢板,均为304钢材。 3、光源采用科锐DC12V防水LED芯片,字体发光均匀,无光斑,50W/m2。 4、发光字整体防护等级IP65,开关电源防护等级IP54。 5、热镀锌方钢或角钢制作支架,具体尺寸及固定方式根据现场调整。 | m2 | 24.75 |  | 0 |  | 0
9 | 030408001006 | 电力电缆 | 1、规格：WDZB-YJY-5x16 2、敷设方式、部位： 穿管或桥架敷设 3、具体详见图纸、图集、答疑、招标文件、政府相关文件、 | m | 50 |  | 0 |  | 0
10 | 030408001007 | 电力电缆 | 1、规格：WDZB-YJY-5x4 2、敷设方式、部位： 穿管或桥架敷设 3、具体详见图纸、图集、答疑、招标文件、政府相关文件、 | m | 530 |  | 0 |  | 0
11 | 030408001008 | 电力电缆 | 1、规格：WDZB-YJY-3x4 2、敷设方式、部位： 穿管或桥架敷设 3、具体详见图纸、图集、答疑、招标文件、政府相关文件、 | m | 200 |  | 0 |  | 0
12 | 030408006007 | 电力电缆头 | 1、名称：电力电缆终端头 2、型号：干包 3、规格：缆截面(mm2) 16 4、电压等级（kV)：1KV | 个 | 160 |  | 0 |  | 0
13 | 030408006008 | 电力电缆头 | 1、名称：电力电缆终端头 2、型号：干包 3、规格：缆截面(mm2) 10以内 4、电压等级（kV)：1KV | 个 | 22 |  | 0 |  | 0
14 | 030411004002 | 配线 | 1、名称：WDZB-RVV-2x4 2、配线形式：穿管 | m | 1900 |  | 0 |  | 0
15 | 030411004003 | 配线 | 1、名称：WDZB-RVV-3x1.5 2、配线形式：穿管 | m | 100 |  | 0 |  | 0
16 | 030502005001 | 双绞线缆 | 1、名称：超五类网线 2、规格型号：UTP-5e 3、敷设方式：穿管或线槽内敷设 | m | 1200 |  | 0 |  | 0
17 | 030408004001 | 铝合金线槽 | 1、材质：铝合金 2、规格：100mm*50mm 3、名称：线槽 | m | 150 |  | 0 |  | 0
18 | 030413001001 | 铁构件 | 1、名称：桥架支撑架 2、材质：钢质、镀锌 | t | 0.15 |  | 0 |  | 0
19 | 030411001004 | 配管 | 1、规格：SC50 2、配置要求：明配 | m | 50 |  | 0 |  | 0
20 | 030411001006 | 配管 | 1、规格：SC25 2、配置要求：明配 | m | 150 |  | 0 |  | 0
21 | 030411001003 | 配管 | 1、规格：SC20 2、配置要求：明配 | m | 1800 |  | 0 |  | 0
22 | 030411001007 | 配管 | 1、规格：PE25 2、配置要求：明配 3、接地要求：详见图纸 | m | 170 |  | 0 |  | 0
23 | 030411001002 | 配管 | 1、材质：金属软管 2、规格：φ16 3、配置要求：明配 4、接地要求：详见图纸 | m | 100 |  | 0 |  | 0
24 | 030414002001 | 泛光照明系统调试 | 1、泛光照明系统深化、调试 | 系统 | 1 |  | 0 |  | 0
措施费用
25 | 031301017001 | 脚手架搭拆 |  | 项 | 1 |  | 0 |  | 0
26 | WB031301001001 | 操作高度增加费 |  | 项 | 1 |  | 0 |  | 0
|  | 合计 |  |  |  |  | 0 |  | 0

## 呈坎西侧机修间-给排水
工程量清单报价表
工程名称：呈坎西侧机修间-给排水
序号 | 项目编码 | 项目名称 | 项目特征描述 | 计量 单位 | 工程量 | 全费用综合单价（含税） | 全费用合价（含税） | 劳务全费用综合单价（含税） | 劳务全费用合价（含税）
| XC-JXJ-S-01 | 给水
1 | 031001007006 | 复合管 | 1、安装部位：室内 2、介质：衬塑钢管 3、规格、压力等级：DN25 4、警示带形式：具体详见图纸、图集、答疑、招标文件、政府相关文件、规范等其他资料，满足验收要求 | m | 14.9 |  | 0 |  | 0
2 | 031001007007 | 复合管 | 1、安装部位：室内 2、介质：衬塑钢管 3、规格、压力等级：DN20 4、警示带形式：具体详见图纸、图集、答疑、招标文件、政府相关文件、规范等其他资料，满足验收要求 | m | 3 |  | 0 |  | 0
3 | 031001006001 | 塑料管 | 1、安装部位：室内 2、介质：给水冷水 3、材质：PPR管(s3.2级) 4、规格、压力等级：De32 5、连接形式：热熔连接 6、要求：具体详见图纸、图集、答疑、招标文件、政府相关文件、规范等其他资料，满足验收要求 | m | 2.2 |  | 0 |  | 0
4 | 031001006002 | 塑料管 | 1、安装部位：室内 2、介质：给水冷水 3、材质：PPR管(s3.2级) 4、规格、压力等级：De25 5、连接形式：热熔连接 6、要求：具体详见图纸、图集、答疑、招标文件、政府相关文件、规范等其他资料，满足验收要求 | m | 2.8 |  | 0 |  | 0
5 | 031001006003 | 塑料管 | 1、安装部位：室内 2、介质：给水冷水 3、材质：PPR管(s3.2级) 4、规格、压力等级：De20 5、连接形式：热熔连接 6、要求：具体详见图纸、图集、答疑、招标文件、政府相关文件、规范等其他资料，满足验收要求 | m | 40.4 |  | 0 |  | 0
6 | 031001006008 | 塑料管 | 1、安装部位：室内 2、介质：给水热水 3、材质：PPR管(s3.2级) 4、规格、压力等级：De20 5、连接形式：热熔连接 6、要求：具体详见图纸、图集、答疑、招标文件、政府相关文件、规范等其他资料，满足验收要求 | m | 23.7 |  | 0 |  | 0
7 | 031003001001 | 螺纹阀门 | 1、类型：铜芯截止阀DN25 2、连接形式：螺纹连接 3、具体详见图纸、图集、答疑、招标文件、政府相关文件、规范等其他资料，满足验收要求 | 个 | 2 |  | 0 |  | 0
8 | 031003001005 | 螺纹阀门 | 1、类型：铜芯截止阀DN20 2、连接形式：螺纹连接 3、具体详见图纸、图集、答疑、招标文件、政府相关文件、规范等其他资料，满足验收要求 | 个 | 1 |  | 0 |  | 0
9 | 031003001006 | 螺纹阀门 | 1、类型：铜芯截止阀DN15 2、连接形式：螺纹连接 3、具体详见图纸、图集、答疑、招标文件、政府相关文件、规范等其他资料，满足验收要求 | 个 | 2 |  | 0 |  | 0
10 | 031003001003 | 螺纹阀门 | 1、类型：微量排气阀 2、材质：金属 3、规格、压力等级：ARSX-0020 4、其他：未尽事宜详见图纸、招标文件、答疑、图集、政府相关文件及规范等其他资料,满足功能需求 | 个 | 1 |  | 0 |  | 0
11 | 031003013002 | 水表 | 1、安装部位(室内外）：室内水表 2、型号、规格：DN25 3、连接形式：螺纹连接 4、附件配置：具体详见图纸、图集、答疑、招标文件、政府相关文件、规范等其他资料，满足验收要求 | （个） | 1 |  | 0 |  | 0
12 | 031004006001 | 坐便器 | 1、名称：连体式坐便器 2、材质：陶瓷 3、附件名称、数量：含水箱、三角阀、金属软管、下水管、存水弯等附件 4、具体详见图纸、图集、答疑、招标文件、政府相关文件、规范等其他资料，满足验收要求 | 组 | 1 |  | 0 |  | 0
13 | 031004007001 | 小便器 | 1、名称：壁挂式感应小便器 2、材质：陶瓷 3、附件名称、数量：含感应冲水阀、三角阀、金属软管、下水管、存水弯等附件 4、具体详见图纸、图集、答疑、招标文件、政府相关文件、规范等其他资料，满足验收要求 | 组 | 1 |  | 0 |  | 0
14 | 031004003001 | 洗脸盆 | 1、名称：感应水嘴洗脸盆 2、材质：陶瓷 3、附件名称、数量：含感应水嘴、感应器、三角阀、金属软管、下水管、存水弯等附件 4、具体详见图纸、图集、答疑、招标文件、政府相关文件、规范等其他资料，满足验收要求 | 组 | 1 |  | 0 |  | 0
15 | 031004004002 | 洗涤盆 | 1、名称：洗涤盆 2、材质：陶瓷 3、附件名称、数量：含三角阀、金属软管、下水管、存水弯等附件 4、具体详见图纸、图集、答疑、招标文件、政府相关文件、规范等其他资料，满足验收要求 | 组 | 1 |  | 0 |  | 0
16 | 031004004001 | 拖把池 | 1、名称：成品拖布池 2、材质：陶瓷 3、附件名称、数量：含水嘴、排水栓、存水弯、排水接头等附件 4、具体详见图纸、图集、答疑、招标文件、政府相关文件、规范等其他资料，满足验收要求 | 组 | 1 |  | 0 |  | 0
17 | 031004010001 | 淋浴器 | 1、名称：埋入式单柄混水阀淋浴器 2、材质：不锈钢 3、附件名称、数量：含花洒、混水阀、支架等附件 4、具体详见图纸、图集、答疑、招标文件、政府相关文件、规范等其他资料，满足验收要求 | 套 | 1 |  | 0 |  | 0
18 | 031002001001 | 管道支吊架制作与安装 | 1、名称：管道支吊架制作与安装 2、材质：型钢 3、油漆：樟丹两道, 露明者再刷面漆两道 4、支架吊架做法按03S402图施工 5、具体详见图纸、图集、答疑、招标文件、政府相关文件、规范等其他资料，满足验收要求 | kg | 12.11 |  | 0 |  | 0
19 | 031002003003 | 套管制作与安装 | 1.类型:刚性防水套管 2.材质:焊接钢管 3.介质管径:DN100 4.填料材质:详见图纸、图集、答疑、招标文件、政府相关文件、规范等其他资料，满足验收要求 | 个 | 1 |  | 0 |  | 0
20 | WB031002004002 | 剔堵槽沟 | 1.名称:砖墙剔沟槽 2.规格:宽mm×深mm 70×70 | m | 17.6 |  | 0 |  | 0
21 | 031208002002 | 管道绝热 | 1.名称:明装管道保温 2.绝热材料品种:B1级难燃柔性泡沫橡塑制品 3.绝热厚度:25mm | m³ | 0.2 |  | 0 |  | 0
22 | 031208007003 | 防潮层、保护层 | 1.名称:防潮层保护 2.材质:聚合物水泥基防水涂膜 3.结构形式:施工参见图集16S401。 | m² | 11.78 |  | 0 |  | 0
23 | 031208007004 | 防潮层、保护层 | 1.名称:保护层保护 2.材质:铝箔 3.结构形式:施工参见图集16S401。 | m² | 11.78 |  | 0 |  | 0
| XC-JXJ-S-02 | 排水
24 | 031001006005 | 塑料管 | 1、安装部位：室内 2、介质：污水、废水 3、材质：双壁螺旋消音PVC-U排水管 4、规格、压力等级：De110 5、连接形式：粘接 6、具体详见图纸、图集、答疑、招标文件、政府相关文件、规范等其他资料，满足验收要求 | m | 19.2 |  | 0 |  | 0
25 | 031001006006 | 塑料管 | 1、安装部位：室内 2、介质：污水、废水 3、材质：双壁螺旋消音PVC-U排水管 4、规格、压力等级：De50 5、连接形式：粘接 6、具体详见图纸、图集、答疑、招标文件、政府相关文件、规范等其他资料，满足验收要求 | m | 11.6 |  | 0 |  | 0
26 | 031004014001 | 给、排水附（配）件 | 1、名称：网框式地漏DN100 2、材质：铝合金或铜防返溢地漏,箅子均为镀铬制品 3、具体详见图纸、图集、答疑、招标文件、政府相关文件、规范等其他资料，满足验收要求 | 个（组） | 2 |  | 0 |  | 0
27 | 031004014003 | 给、排水附（配）件 | 1、名称：地漏DN50 2、材质：铝合金或铜防返溢地漏,箅子均为镀铬制品 3、具体详见图纸、图集、答疑、招标文件、政府相关文件、规范等其他资料，满足验收要求 | 个（组） | 4 |  | 0 |  | 0
| XC-JXJ-S-03 | 太阳能
28 | 031006005001 | 太阳能集热装置 | 1、类型：太阳能集热器 2、规格、型号：真空管集热器，集热面积3.2m2，水箱容积180L 3、固定方式：屋面砼基础上安装 4、含安装支架，预留接口以上的上下水管道、阀门，控制系统等 | 套 | 1 |  | 0 |  | 0
| XC-JXJ-S-04 | 雨水
29 | 031001006007 | 塑料管 | 1、安装部位：室内 2、介质：雨水 3、材质：建筑排水承压PVC-U管 4、规格、压力等级：De110 5、连接形式：粘接 4、其它：详见施工图、招标文件及相关规范要求 | m | 20 |  | 0 |  | 0
30 | 031004014002 | 给、排水附（配）件 | 1、材质：87型钢制雨水斗 2、型号、规格：DN100 3、安装方式：详见施工图、招标文件及相关规范要求 | 个 | 4 |  | 0 |  | 0
| XC-JXJ-S-05 | 其他
31 | 030901013001 | 灭火器 | 1、灭火器箱 2、每只箱体内含3具灭火器MF/ABC3(2A) | 套 | 3 |  | 0 |  | 0
32 | 040504001001 | 砖砌水表井 | 1.名称:砖砌水表井 2.砌筑材料品种、规格、强度等级:混凝土砖砌式 3.盖板材质、规格:铸铁井盖和井座 4.做法:具体做法参见图集05S502 | 座 | 1 |  | 0 |  | 0
33 | 040504001002 | 砌筑检查井 | 1、名称：砖砌水封井，做法参见04S519-38 2.井盖、井圈材质及规格：检查井井盖选用球墨铸铁“五防”井盖，机动车辆行驶和停放的道路、场地采用重型井盖;非机动车道、人行道、绿化带采用轻型井盖 3.含三通、木塞等 4.具体详见设计图纸，未尽之处应严格按照《城镇检查井盖技术规范》DB34/T118-2010执行要求 | 座 | 1 |  | 0 |  | 0
34 | WB040504010001 | 混凝土模块式检查井 | 1、名称：做法参见12S522 2.井盖、井圈材质及规格：检查井井盖选用球墨铸铁“五防”井盖，机动车辆行驶和停放的道路、场地采用重型井盖;非机动车道、人行道、绿化带采用轻型井盖 3.含三通、木塞等 4.具体详见设计图纸，未尽之处应严格按照《城镇检查井盖技术规范》DB34/T118-2010执行要求 | 座 | 1 |  | 0 |  | 0
35 | 040101002001 | 挖沟槽土方 | 1、土壤类别：施工单位综合考虑 2、挖土深度：施工单位综合考虑 | m³ | 3.04 |  | 0 |  | 0
36 | 010103001001 | 回填方 | 1、密实度要求：符合设计及相关规范要求 2、填方材料品种：满足设计要求 3、填方粒径要求：满足设计要求 4、具体详见图纸、图集、答疑、招标文件、政府相关文件、规范等其它资料，满足验收要求。 | m³ | 3.04 |  | 0 |  | 0
| XC-JXJ-S-06 | 措施费用
37 | 031301017001 | 脚手架搭拆 | 脚手架搭拆 | 项 | 1 |  | 0 |  | 0
|  | 合计 |  |  |  |  | 0 |  | 0

## 呈坎西侧机修间-电气
工程量清单报价表
工程名称：呈坎西侧机修间-电气
序号 | 项目编码 | 项目名称 | 项目特征描述 | 计量 单位 | 工程量 | 全费用综合单价（含税） | 全费用合价（含税） | 劳务全费用综合单价（含税） | 劳务全费用合价（含税）
| XC-JXJ-D-01 | 电气工程
1 | 030404017006 | 配电箱ZAP | 1、名称：配电箱ZAP 2、型号：Pe=27KW 3、规格：详见图纸设计 4、安装方式：嵌装,底边距地1600 5、说明：：含接线端子、接线鼻子、含箱内元器件安装 6、具体详见图纸、图集、答疑、招标文件、政府相关文件、规范等其他资料，满足验收要求 | 台 | 1 |  | 0 |  | 0
2 | 030404017007 | 维修插座箱DD | 1、名称：维修插座箱(带箱门)DD 2、型号：Pe=5KW 3、规格：详见图纸设计 4、安装方式：嵌装,底边距地1500 5、说明：：含接线端子、接线鼻子、含箱内元器件安装 6、具体详见图纸、图集、答疑、招标文件、政府相关文件、规范等其他资料，满足验收要求 | 台 | 2 |  | 0 |  | 0
3 | 030411001020 | 配管 | 1、名称：电气穿线管 2、材质：焊接钢管 3、规格：SC100 4、配置要求：暗配 5、具体详见图纸、图集、答疑、招标文件、政府相关文件、规范等其他资料，满足验收要求 | m | 9.4 |  | 0 |  | 0
4 | 030411001002 | 配管 | 1、名称：电气穿线管 2、材质：焊接钢管 3、规格：SC32 4、配置要求：明敷 5、具体详见图纸、图集、答疑、招标文件、政府相关文件、规范等其他资料，满足验收要求 | m | 20.2 |  | 0 |  | 0
5 | 030411001011 | 配管 | 1、名称：电气穿线管 2、材质：焊接钢管 3、规格：SC20 4、配置要求：暗配 5、具体详见图纸、图集、答疑、招标文件、政府相关文件、规范等其他资料，满足验收要求 | m | 58.5 |  | 0 |  | 0
6 | 030411001012 | 配管 | 1、名称：电气穿线管 2、材质：焊接钢管 3、规格：SC15 4、配置要求：暗配 5、具体详见图纸、图集、答疑、招标文件、政府相关文件、规范等其他资料，满足验收要求 | m | 12.4 |  | 0 |  | 0
7 | 030411001003 | 配管 | 1、名称：电气穿线管 2、材质：刚性阻燃管（重型） 3、规格：PC20 4、配置要求：暗配 5、具体详见图纸、图集、答疑、招标文件、政府相关文件、规范等其他资料，满足验收要求 | m | 185.2 |  | 0 |  | 0
8 | 030411001021 | 配管 | 1、名称：电气穿线管 2、材质：可挠金属套管 3、规格：φ20 4、配置要求：明配 5、具体详见图纸、图集、答疑、招标文件、政府相关文件、规范等其他资料，满足验收要求 | m | 4 |  | 0 |  | 0
9 | 030411004002 | 配线 | 1、名称：电气配线 2、配线形式：穿管道或者桥架 3、型号：WDZAN-BYJ2.5 4、图集、答疑、招标文件、政府相关文件、规范等其他资料，满足验收要求 | m | 24.9 |  | 0 |  | 0
10 | 030411004009 | 配线 | 1、名称：电气配线 2、配线形式：穿管道或者桥架 3、型号：ZR-BV2.5 4、图集、答疑、招标文件、政府相关文件、规范等其他资料，满足验收要求 | m | 333.4 |  | 0 |  | 0
11 | 030411004003 | 配线 | 1、名称：电气配线 2、配线形式：穿管道或者桥架 3、型号：ZR-BV4 4、图集、答疑、招标文件、政府相关文件、规范等其他资料，满足验收要求437.7 | m | 437.7 |  | 0 |  | 0
12 | 030411004006 | 配线 | 1、名称：电气配线 2、配线形式：穿管道或者桥架 3、型号：ZR-BV6 4、图集、答疑、招标文件、政府相关文件、规范等其他资料，满足验收要求 | m | 214.1 |  | 0 |  | 0
13 | 030411004007 | 配线 | 1、名称：电气配线 2、配线形式：穿管道或者桥架 3、型号、规格：NH-RVS-2x1.5 4、图集、答疑、招标文件、政府相关文件、规范等其他资料，满足验收要求 | m | 12.7 |  | 0 |  | 0
14 | 030412005009 | 荧光灯 | 1、名称：LED面板灯 2、型号：1x48W,600x600 3、安装形式：吸顶 | 套 | 16 |  | 0 |  | 0
15 | 030412002001 | 工厂灯 | 1.名称:LED防水防尘灯 2.规格:14W 3.安装形式:嵌入式 | 套 | 1 |  | 0 |  | 0
16 | 030412004001 | 装饰灯 | 1.名称:LED筒灯 2.规格:14W 3.安装形式:吸顶 | 套 | 2 |  | 0 |  | 0
17 | WB030701004002 | 通风机安装 | 1.名称:换气扇 2.安装形式:嵌入式 | 台 | 1 |  | 0 |  | 0
18 | 030404034001 | 照明开关 | 1、名称：暗装单极开关 2、型号：220V 10A 3、安装方式：嵌装 | 个 | 5 |  | 0 |  | 0
19 | 030404034002 | 照明开关 | 1、名称：暗装双极开关 2、型号：220V 10A 3、安装方式：嵌装 | 个 | 2 |  | 0 |  | 0
20 | 030404034003 | 照明开关 | 1、名称：暗装三极开关 2、型号：220V 10A 3、安装方式：嵌装 | 个 | 2 |  | 0 |  | 0
21 | 030404034006 | 照明开关 | 1、名称：手动报警按钮 2、型号： 3、安装方式：嵌装 | 个 | 2 |  | 0 |  | 0
22 | 030404035006 | 插座 | 1、名称：安全型五孔插座 2、型号：10A 3、规格：详见图纸设计 4、安装方式：嵌装 | 个 | 10 |  | 0 |  | 0
23 | 030404035007 | 插座 | 1、名称：防溅安全型五孔插座 2、型号：10A,IP54 3、规格：详见图纸设计 4、安装方式：嵌装 | 个 | 1 |  | 0 |  | 0
24 | 030404035008 | 插座 | 1、名称：防溅安全型三孔插座 2、型号：16A,IP54 3、规格：详见图纸设计 4、安装方式：嵌装 | 个 | 1 |  | 0 |  | 0
25 | 030404035003 | 插座 | 1、名称：单相三孔插座(挂式空调) 2、型号：16A 3、规格：详见图纸设计 4、安装方式：嵌装 | 个 | 4 |  | 0 |  | 0
26 | WB030701004001 | 通风机安装 | 1.名称:换气扇 2.安装形式:嵌入式 | 台 | 1 |  | 0 |  | 0
27 | 030404035002 | 插座 | 1、名称：安全型单相五孔插座 2、型号：A86Z223A10N 3、规格：详见图纸设计 4、安装方式：嵌装,下沿距地300 | 个 | 23 |  | 0 |  | 0
28 | 030411006001 | 接线盒 | 1、名称：开关（插座）盒 2、材质：钢制 | 个 | 3 |  | 0 |  | 0
29 | 030411006004 | 接线盒 | 1、名称：接线盒 2、材质：钢制 | 个 | 3 |  | 0 |  | 0
30 | 030411006005 | 接线盒 | 1、名称：开关（插座）盒 2、材质：塑料 | 个 | 22 |  | 0 |  | 0
31 | 030411006006 | 接线盒 | 1、名称：接线盒 2、材质：塑料 | 个 | 23 |  | 0 |  | 0
32 | 030414002001 | 送配电装置系统 | 1、名称：送配电调试 2、电压等级（KV)：1 | 系统 | 1 |  | 0 |  | 0
| XC-JXJ-D-02 | 应急照明系统预埋
33 | 030411001019 | 配管 | 1、名称：电气穿线管 2、材质：焊接钢管 3、规格：SC20 4、配置要求：暗配 5、具体详见图纸、图集、答疑、招标文件、政府相关文件、规范等其他资料，满足验收要求 | m | 53.4 |  | 0 |  | 0
34 | 030411006003 | 接线盒 | 1、名称：接线盒 2、材质：钢制 | 个 | 13 |  | 0 |  | 0
| XC-JXJ-D-03 | 弱电系统
35 | 030502003001 | 分线接线箱（盒） | 1.名称:弱电箱 2.规格:内含8口交换机 3.安装方式:暗装 | 个 | 1 |  | 0 |  | 0
36 | 030411001018 | 配管 | 1、名称：电气穿线管 2、材质：焊接钢管 3、规格：SC100 4、配置要求：暗配 5、具体详见图纸、图集、答疑、招标文件、政府相关文件、规范等其他资料，满足验收要求 | m | 6 |  | 0 |  | 0
37 | 030411001017 | 配管 | 1、名称：电气穿线管 2、材质：PC 3、规格：PC16 4、配置要求：暗配 5、具体详见图纸、图集、答疑、招标文件、政府相关文件、规范等其他资料，满足验收要求 | m | 26 |  | 0 |  | 0
38 | 030411006002 | 接线盒 | 1、名称：开关(插座)盒 2、材质：塑料 | 个 | 3 |  | 0 |  | 0
39 | 030502012001 | 信息插座 | 1.名称:单口信息插座 2.安装方式:暗装 | 个 | 3 |  | 0 |  | 0
40 | 030502005001 | 双绞线缆 | 1.六类非屏蔽双绞线UTP6 2.管内穿线 | m | 33.4 |  | 0 |  | 0
| XC-JXJ-D-04 | 防雷接地系统
41 | 030409002001 | 接地母线 | 1、名称：户内接地母线 2、材质：-25x4热镀锌扁钢 3、卫生间内实施局部等电位联接,局部等电位联结应包括卫生间内的金属给、排水管、金属浴缸、金属采暖管、插座以及建筑物钢筋网,可不包括金属地漏、扶手、浴巾架、肥皂盒等孤立之物。地面及墙内钢筋网用25x4热镀锌扁钢联结到局部等位端子箱,BVR-1x4-PC20暗敷联结到局部等位端子箱 4、具体详见图纸、图集、答疑、招标文件、政府相关文件、规范等其他资料，满足验收要求 | m | 1.5 |  | 0 |  | 0
42 | 030409002002 | 接地母线 | 1、名称：户内接地母线 2、材质：-40x4热镀锌扁钢 3、具体详见图纸、图集、答疑、招标文件、政府相关文件、规范等其他资料，满足验收要求 | m | 63.3 |  | 0 |  | 0
43 | 030409002004 | 接地母线 | 1、名称：户内接地母线 2、材质：-50x5热镀锌扁钢 3、具体详见图纸、图集、答疑、招标文件、政府相关文件、规范等其他资料，满足验收要求 | m | 1.5 |  | 0 |  | 0
44 | 030409002003 | 接地母线 | 1、名称：户外接地母线 2、材质：-40x4热镀锌扁钢 3、具体详见图纸、图集、答疑、招标文件、政府相关文件、规范等其他资料，满足验收要求 | m | 12.5 |  | 0 |  | 0
45 | WB030409007001 | 卫生间等电位连接 | 1、名称：等电位连接 2、做法：与接地端子板可靠焊接 3、具体详见图纸、图集、答疑、招标文件、政府相关文件、规范等其他资料，满足验收要求 | 处 | 4 |  | 0 |  | 0
46 | 030409003001 | 避雷引下线 | 1、名称：引下线 2、规格：利用建筑物柱内钢筋直径16mm及以上时用二根钢筋。其上部与接闪带焊接,其下部与地下接地装置相连接。 3、具体详见图纸、图集、答疑、招标文件、政府相关文件、规范等其他资料，满足验收要求 | m | 38 |  | 0 |  | 0
47 | WB030409002003 | 柱主筋与圈梁钢筋焊接 | 1、材质：引下点焊接、防雷跨接点焊接 2、焊接要求：利用混凝土中钢筋:直径16mm及以上时用二根钢筋焊接 3、具体详见图纸、图集、答疑、招标文件、政府相关文件、规范等其他资料，满足验收要求 | 处 | 6 |  | 0 |  | 0
48 | 030409005001 | 避雷网 | 1、名称：避雷网 2、规格：屋顶上采用Φ10热镀锌圆钢装设明敷接闪带,接闪带应设在外墙外表面或屋檐边垂直面上。不同标高的接闪带应用25x4热镀锌扁钢在变标高处连接(暗敷,且不少于2处)。突出屋面的排放无爆炸危险气体、蒸气风尘的放空管、风管、烟囱等物体,金属物体可不装接闪器,但应和屋面防雷装置相连;在屋面接闪器保护范围之外的非金属物体应装接闪器,并和屋面防雷装置相连 3、具体详见图纸、图集、答疑、招标文件、政府相关文件、规范等其他资料，满足验收要求 | m | 49.5 |  | 0 |  | 0
49 | 030409008001 | 等电位端子箱、测试板 | 1、名称：等电位接地端子总箱 2、规格：MEB 3、距地300暗装 4、本工程采用总等电位联结,配电室内部设置总等电位联结端子箱,用40x4热镀锌扁钢或BV-1x25-PC32暗敷将进线配电箱(柜)的PE母排、进出建筑物的金属管道、建筑物金属构件等进行联结。 5、具体详见图纸、图集、答疑、招标文件、政府相关文件、规范等其他资料，满足验收要求 | 台（块） | 1 |  | 0 |  | 0
50 | 030409008002 | 等电位端子箱、测试板 | 1、名称：等电位接地端子分箱 2、规格：LEB 3、距地300暗装 4、具体详见图纸、图集、答疑、招标文件、政府相关文件、规范等其他资料，满足验收要求 | 台（块） | 1 |  | 0 |  | 0
51 | WB030409001001 | 断接卡子制作、安装 | 1、名称：接地电阻测试箱及断接卡 2、安装形式：距室外地坪上方0.5米安装。 3、具体详见图纸、图集、答疑、招标文件、政府相关文件、规范等其他资料，满足验收要求 | 套 | 4 |  | 0 |  | 0
52 | 030414011001 | 接地装置 | 1、类别：系统调试 2、具体详见图纸、图集、答疑、招标文件、政府相关文件、规范等其他资料，满足验收要求 | 系统 | 1 |  | 0 |  | 0
| XC-JXJ-D-05 | 其他
53 | 040101002001 | 挖沟槽土方 | 1、土壤类别：综合考虑 2、挖土深度：综合考虑 | m³ | 1.8 |  | 0 |  | 0
54 | 010103001001 | 回填方 | 1、密实度要求：符合设计及相关规范要求 2、填方材料品种：满足设计要求 3、填方粒径要求：满足设计要求 4、具体详见图纸、图集、答疑、招标文件、政府相关文件、规范等其它资料，满足验收要求。 | m³ | 1.8 |  | 0 |  | 0
| XC-JXJ-D-06 | 措施费用
55 | 031301017001 | 脚手架搭拆 | 脚手架搭拆 | 项 | 1 |  | 0 |  | 0
|  | 合计 |  |  |  |  | 0 |  | 0

## 呈坎西侧垃圾房-给排水
工程量清单报价表
工程名称：呈坎西侧垃圾房-给排水
序号 | 项目编码 | 项目名称 | 项目特征描述 | 计量 单位 | 工程量 | 全费用综合单价（含税） | 全费用合价（含税） | 劳务全费用综合单价（含税） | 劳务全费用合价（含税）
| XC-LJF-S-01 | 给水
1 | 031001006021 | 塑料管 | 1、安装部位：室内 2、介质：给水冷水 3、材质：PPR管(s5级) 4、规格、压力等级：De25 5、连接形式：热熔连接 6、要求：具体详见图纸、图集、答疑、招标文件、政府相关文件、规范等其他资料，满足验收要求 | m | 2.2 |  | 0 |  | 0
2 | 031003001001 | 螺纹阀门 | 1、类型：不锈钢截止阀DN20 2、连接形式：螺纹连接 3、具体详见图纸、图集、答疑、招标文件、政府相关文件、规范等其他资料，满足验收要求 | 个 | 1 |  | 0 |  | 0
3 | 031003013002 | 水表 | 1、名称：水表 2、型号、规格：DN20 3、连接形式：螺纹连接 4、附件配置：具体详见图纸、图集、答疑、招标文件、政府相关文件、规范等其他资料，满足验收要求 | （个） | 1 |  | 0 |  | 0
| XC-LJF-S-02 | 排水
4 | 031001006022 | 塑料管 | 1、安装部位：室内 2、介质：污水、废水 3、材质：双壁螺旋消音PVC-U排水管 4、规格、压力等级：De160 5、连接形式：粘接 6、具体详见图纸、图集、答疑、招标文件、政府相关文件、规范等其他资料，满足验收要求 | m | 2.05 |  | 0 |  | 0
5 | 031001006023 | 塑料管 | 1、安装部位：室内 2、介质：污水、废水 3、材质：双壁螺旋消音PVC-U排水管 4、规格、压力等级：De110 5、连接形式：粘接 6、具体详见图纸、图集、答疑、招标文件、政府相关文件、规范等其他资料，满足验收要求 | m | 0.6 |  | 0 |  | 0
6 | 031004014015 | 给、排水附（配）件 | 1、名称：地漏DN150 2、材质：铝合金或铜防返溢地漏,箅子均为镀铬制品 3、具体详见图纸、图集、答疑、招标文件、政府相关文件、规范等其他资料，满足验收要求 | 个（组） | 1 |  | 0 |  | 0
| XC-LJF-S-03 | 其他
7 | 040504001001 | 砖砌水表井 | 1.名称:砖砌水表井 2.砌筑材料品种、规格、强度等级:混凝土砖砌式 3.盖板材质、规格:铸铁井盖和井座 4.做法:具体做法参见图集05S502 | 座 | 1 |  | 0 |  | 0
8 | 040504001002 | 砌筑检查井 | 1、名称：砖砌水封井，做法参见04S519-38 2.井盖、井圈材质及规格：检查井井盖选用球墨铸铁“五防”井盖，机动车辆行驶和停放的道路、场地采用重型井盖;非机动车道、人行道、绿化带采用轻型井盖 3.含三通、木塞等 4.具体详见设计图纸，未尽之处应严格按照《城镇检查井盖技术规范》DB34/T118-2010执行要求 | 座 | 1 |  | 0 |  | 0
9 | 040101002001 | 挖沟槽土方 | 1、土壤类别：施工单位综合考虑 2、挖土深度：施工单位综合考虑 | m³ | 3.04 |  | 0 |  | 0
10 | 010103001001 | 回填方 | 1、密实度要求：符合设计及相关规范要求 2、填方材料品种：满足设计要求 3、填方粒径要求：满足设计要求 4、具体详见图纸、图集、答疑、招标文件、政府相关文件、规范等其它资料，满足验收要求。 | m³ | 3.04 |  | 0 |  | 0
| XC-LJF-S-04 | 措施费用
11 | 031301017001 | 脚手架搭拆 | 脚手架搭拆 | 项 | 1 |  | 0 |  | 0
|  | 合计 |  |  |  |  | 0 |  | 0

## 呈坎服务区-室外照明
工程量清单报价表
工程名称：呈坎服务区-室外照明
序号 | 项目编码 | 项目名称 | 项目特征描述 | 计量 单位 | 工程量 | 全费用综合单价（含税） | 全费用合价（含税） | 劳务全费用综合单价（含税） | 劳务全费用合价（含税）
服务区室外照明
1 | 030404017001 | 配电箱 | 1、名称：配电箱AL1 2、型号：户外型落地明装配电箱 3、规格：304不锈钢材质，IP54，1200x650x360 4、含土方开挖、回填、余土外运、基础浇筑、、钢筋制安、模板安拆、基础槽钢安装、接地等所有内容 5、具体详见图纸、图集、答疑、招标文件、政府相关文件、规范等其他资料，满足验收要求 | 台 | 1 |  | 0 |  | 0
2 | 030404017002 | 配电箱 | 1、名称：配电箱AL2 2、型号：户外型落地明装配电箱 3、规格：304不锈钢材质，IP54，1200x650x360 4、含土方开挖、回填、余土外运、基础浇筑、、钢筋制安、模板安拆、基础槽钢安装、接地等所有内容 5、具体详见图纸、图集、答疑、招标文件、政府相关文件、规范等其他资料，满足验收要求 | 台 | 1 |  | 0 |  | 0
3 | 030404017003 | 配电箱 | 1、名称：配电箱AL3 2、型号：户外型落地明装配电箱 3、规格：304不锈钢材质，IP54，1200x650x360 4、含土方开挖、回填、余土外运、基础浇筑、、钢筋制安、模板安拆、基础槽钢安装、接地等所有内容 5、具体详见图纸、图集、答疑、招标文件、政府相关文件、规范等其他资料，满足验收要求 | 台 | 1 |  | 0 |  | 0
4 | 030404017004 | 配电箱 | 1、名称：配电箱AL4 2、型号：挂墙明装 3、规格：304不锈钢材质，IP54，600x500x250 4、具体详见图纸、图集、答疑、招标文件、政府相关文件、规范等其他资料，满足验收要求 | 台 | 1 |  | 0 |  | 0
5 | 030404019001 | 开关电源（防雨型） | 1、额定电流(A)：DC24V,350W,IP65,配电源箱 2、安装方式：绿化带内隐蔽安装 | 个 | 11 |  | 0 |  | 0
6 | 030412009001 | 高杆灯 | 1、名称：12米单臂路灯 2、灯杆材质及高度：高强度热扎钢板压模成型,内外热镀锌防腐处理,表面静电喷塑 3、附件配置：灯具采用一体化铝压铸成型,防护等级IP65 4、光源数量：功率：150W、LED ，色温： 3000k。 5、含土方开挖、回填、余土外运、基础浇筑、钢筋制安、模板安拆、接地等所有内容 | 套 | 28 |  | 0 |  | 0
7 | 030412009002 | 高杆灯 | 1、名称：12米双臂路灯 2、灯杆材质及高度：高强度热扎钢板压模成型,内外热镀锌防腐处理,表面静电喷塑 3、附件配置：灯具采用一体化铝压铸成型,防护等级IP65 4、光源数量：功率：2*150W、LED ，色温： 3000k。 5、含土方开挖、回填、余土外运、基础浇筑、钢筋制安、模板安拆、接地等所有内容 | 套 | 16 |  | 0 |  | 0
8 | 030412009003 | 高杆灯 | 1、名称：14米三头路灯 2、灯杆材质及高度：高强度热扎钢板压模成型,内外热镀锌防腐处理,表面静电喷塑 3、附件配置：灯具采用一体化铝压铸成型,防护等级IP65 4、光源数量：功率：3*150W、LED ，色温： 3000k。 5、含土方开挖、回填、余土外运、基础浇筑、钢筋制安、模板安拆、接地等所有内容 | 套 | 4 |  | 0 |  | 0
9 | 030412009004 | 高杆灯 | 1、名称：25米高杆灯 2、灯杆材质及高度：Q235 3、灯架形式（成套或组装，固定或升降）：可升降、旋转 4、附件配置：灯具采用一体化铝压铸成型,防护等级IP65 5、光源数量：功率：12*250W、LED ，色温： 3000k。 6、含土方开挖、回填、余土外运、基础浇筑、钢筋制安、模板安拆、接地等所有内容 | 套 | 2 |  | 0 |  | 0
10 | 030412004001 | 装饰灯 | 1、名称：草坪灯 2、型号：高0.4米，IP65 3、规格：功率：40W、LED ，色温： 3000k。 4、含土方开挖、回填、余土外运、基础浇筑、钢筋制安、模板安拆、接地等所有内容 | 套 | 6 |  | 0 |  | 0
11 | 030412004002 | 装饰灯 | 1、名称：定制模块灯 2、型号：IP65 3、规格：功率：30W、LED ，色温： 3000k。 | 套 | 18 |  | 0 |  | 0
12 | 030412004003 | 装饰灯 | 1、名称：LED柔性灯带 2、型号：IP68 3、规格：功率：DC24V、5W，色温：3000K。 | 套 | 412 |  | 0 |  | 0
13 | 030412004004 | 装饰灯 | 1、名称：LED水底灯 2、型号：IP68 3、规格：功率：DC24V、9W，色温：RGB。 | 套 | 30 |  | 0 |  | 0
14 | 030408001001 | 电力电缆 | 1、规格：WDZB-YJY-5x16 2、敷设方式、部位： 穿管或桥架敷设 3、具体详见图纸、图集、答疑、招标文件、政府相关文件、 | m | 200 |  | 0 |  | 0
15 | 030408001002 | 电力电缆 | 1、规格：WDZB-YJY-5x10 2、敷设方式、部位： 穿管 3、具体详见图纸、图集、答疑、招标文件、政府相关文件、 | m | 2210 |  | 0 |  | 0
16 | 030408001003 | 电力电缆 | 1、规格：WDZB-YJY-5x4 2、敷设方式、部位： 穿管 3、具体详见图纸、图集、答疑、招标文件、政府相关文件、 | m | 1160 |  | 0 |  | 0
17 | 030408001004 | 电力电缆 | 1、规格：WDZB-YJY-3x4 2、敷设方式、部位： 穿管 3、具体详见图纸、图集、答疑、招标文件、政府相关文件、 | m | 200 |  | 0 |  | 0
18 | 030408001005 | 电力电缆 | 1、规格：FS-YJV-2x2.5 2、敷设方式、部位： 穿管 3、具体详见图纸、图集、答疑、招标文件、政府相关文件、 | m | 300 |  | 0 |  | 0
19 | 030408006001 | 电力电缆头 | 1、名称：电力电缆终端头 2、型号：干包 3、规格：缆截面(mm2) 16 4、电压等级（kV)：1KV | 个 | 6 |  | 0 |  | 0
20 | 030408006002 | 电力电缆头 | 1、名称：电力电缆终端头 2、型号：干包 3、规格：缆截面(mm2) 10以内 4、电压等级（kV)：1KV | 个 | 148 |  | 0 |  | 0
21 | 030411004001 | 配线 | 1、名称：WDZB-RVV-3x1.5 2、配线形式：穿管 | m | 1200 |  | 0 |  | 0
22 | 030411004002 | 配线 | 1、名称：WDZB-RVV-2x4 2、配线形式：穿管 | m | 600 |  | 0 |  | 0
23 | 030408003001 | 电缆保护管 | 1、名称：热镀锌钢管DN100 2、敷设方式：埋地 | m | 100 |  | 0 |  | 0
24 | 030411001001 | 配管 | 1、名称：PC25 2、配置要求：暗配 | m | 100 |  | 0 |  | 0
25 | 030411001002 | 配管 | 1、名称：PC20 2、配置要求：暗配 | m | 100 |  | 0 |  | 0
26 | 030411001003 | 配管 | 1、名称：PE75 2、配置要求：暗配 | m | 200 |  | 0 |  | 0
27 | 030411001004 | 配管 | 1、名称：PE50 2、配置要求：暗配 | m | 2210 |  | 0 |  | 0
28 | 030411001005 | 配管 | 1、名称：PE25 2、配置要求：暗配 | m | 100 |  | 0 |  | 0
29 | 010101007001 | 管沟土方 | 1、土壤类别：自行勘察 2、管外径：100以内 3、挖沟深度：1米以内 4、回填要求：道路下夯填、绿化带松填 | m3 | 1150 |  | 0 |  | 0
30 | 040504001001 | 手孔井 | 1、净空600*600*800 2、砌筑材料品种、规格、强度等级：半砖墙 3、砂浆强度等级、配合比：砂浆抹面 4、盖板材质、规格：钢筋砼盖板厚50mm 5、井盖、井圈材质及规格：C20钢筋砼井圈 6、底部100mm细砂 7、含土方开挖、回填、余土外运、墙体砌筑、圈梁浇筑、盖板预制、钢筋制安、模板安拆等所有内容 | 座 | 8 |  | 0 |  | 0
31 | 030414002001 | 室外照明系统调试 | 1、室外照明系统深化、调试 | 系统 | 1 |  | 0 |  | 0
措施费用
32 | 031301017001 | 脚手架搭拆 |  | 项 | 1 |  | 0 |  | 0
|  | 合计 |  |  |  |  | 0 |  | 0