## 封面
合肥市包河区BH202437号地块项目土建劳务二标段
投标报价
投标报价（小写） | 153135.82
（大写） | 153135.82
其中劳务投标报价（小写） | 0
（大写） | 0
单位名称: |  | (单位盖章)
法定代表人 或其授权人: |  | (签字或盖章)
投标时间:

## 单位工程汇总表
单位工程汇总表
序号 | 单位工程名称 | 金额（元） | 备注
1 | 5#楼地上（土建） | 0
2 | 5#楼地下（土建） | 0
3 | 5#楼土石方工程 | 0
4 | 5#楼支护工程 | 0
5 | 5#桩头处理辅助工程 | 0
6 | 5#楼水电安装 | 0
7 | 其他施工费用 | 153135.82
合计 |  | 153135.82
| 其中：劳务投标报价 | 0

## 其他施工费用
其他施工费用
序号 | 项目名称 | 单位 | 数量 | 报价（元）
1 | 冲洗台与相关监管部门连接费用、外脚手架混凝土基础和排水沟施工土建施工内容 | 项 | 1
2 | 变压器防护等全部措施费费 | 项 | 1
3 | 承包人须严格按照《高速地产样板先行操作指引》（附件 25）设置样板示 范区，所有样板实施方案须经发包人确认后实施--5#做样板间（5#楼劳务班组比选需考虑报价） | 项 | 1
4 | 配合服务费 | 项 | 1 | 153135.82
5 | 合计 |  |  | 153135.82
注：建安工程劳务比选报价要包含夜间施工增加费、二次搬运费、冬雨季施工增加费、已完工程及设备保护费、工程定位复测费、临时保护设施费、环境保护费、文明施工费、安全施工费、临时设施费、工程排污环境保护税费等全部费用。

## 5#楼地上（土建）
房建劳务招标清单
工程名称：5#楼地上（土建）
项目编码 | 项目名称 | 项目特征描述 | 计量 单位 | 工程量 | 金额（元）
[5 empty] | 全费用综合单价（含税）（元） | 全费用合价（含税）（元） | 劳务费用综合单价（含税） | 劳务费用合价（含税）
0104 | 砌筑工程
010402001001 | 灰砂砖实心砌块墙 | 1、墙体类型：内墙与外墙 2、墙厚：100mm厚 3、砖品种、规格、强度等级：MU20 灰砂砖实心砌块，砌体允许容重≤18.0KN/m³ 4、砂浆强度等级、配合比： DMM7.5专用配套砂浆 5、砌筑高度：3.6m以内 6、节点工程量均含在内 7、其它：未尽事宜具体详见设计、图集、设计补充说明、招标文件、政府相关文件、规范等其他资料,满足验收要求 | m3 | 0.74 |  | 0 |  | 0
010402001002 | 灰砂砖实心砌块墙 | 1、墙体类型：内墙与外墙 2、墙厚：100mm厚 3、砖品种、规格、强度等级：MU20 灰砂砖实心砌块，砌体允许容重≤18.0KN/m³ 4、砂浆强度等级、配合比： DMM7.5专用配套砂浆 5、砌筑高度：3.6m以外 6、节点工程量均含在内 7、其它：未尽事宜具体详见设计、图集、设计补充说明、招标文件、政府相关文件、规范等其他资料,满足验收要求 | m3 | 1.14 |  | 0 |  | 0
010402001003 | 灰砂砖实心砌块墙 | 1、墙体类型：内墙与外墙 2、墙厚：200mm厚 3、砖品种、规格、强度等级：MU20 灰砂砖实心砌块，砌体允许容重≤18.0KN/m³ 4、砂浆强度等级、配合比： DMM7.5专用配套砂浆 5、砌筑高度：3.6m以内 6、节点工程量均含在内 7、其它：未尽事宜具体详见设计、图集、设计补充说明、招标文件、政府相关文件、规范等其他资料,满足验收要求 | m3 | 231.09 |  | 0 |  | 0
010402001004 | 灰砂砖实心砌块墙 | 1、墙体类型：内墙与外墙 2、墙厚：200mm厚 3、砖品种、规格、强度等级：MU20 灰砂砖实心砌块，砌体允许容重≤18.0KN/m³ 4、砂浆强度等级、配合比： DMM7.5专用配套砂浆 5、砌筑高度：3.6m以外 6、节点工程量均含在内 7、其它：未尽事宜具体详见设计、图集、设计补充说明、招标文件、政府相关文件、规范等其他资料,满足验收要求 | m3 | 123.87 |  | 0 |  | 0
010402001005 | 砌块墙 | 1、墙体类型：内墙与外墙 2、墙厚：200mm厚 3、砖品种、规格、强度等级：A5.0（B06）蒸压加气混凝土砌块，砌体允许容重≤6.5KN/m³ 4、砂浆强度等级、配合比：DMM7.5专用配套砂浆 5、砌筑高度：3.6m以内 6、节点工程量均含在内 7、其它：未尽事宜具体详见设计、图集、设计补充说明、招标文件、政府相关文件、规范等其他资料,满足验收要求 | m3 | 333.82 |  | 0 |  | 0
010402001006 | 砌块墙 | 1、墙体类型：内墙与外墙 2、墙厚：200mm厚 3、砖品种、规格、强度等级：A5.0（B06）蒸压加气混凝土砌块，砌体允许容重≤6.5KN/m³ 4、砂浆强度等级、配合比：DMM7.5专用配套砂浆 5、砌筑高度：3.6m以外 6、节点工程量均含在内 7、其它：未尽事宜具体详见设计、图集、设计补充说明、招标文件、政府相关文件、规范等其他资料,满足验收要求 | m3 | 168 |  | 0 |  | 0
WB010401016001 | 砖砌台阶 | 1、砖品种、规格、强度级：灰砂砖砖砌台阶，规格强度综合考虑，满足图纸设计及规范要求 2、砂浆强度级：DMM7.5预拌砂浆 3、抹灰面层厚度、砂浆配合比：综合考虑，满足图纸设计、规范、发包人等要求 4、其它：未尽事宜具体详见设计、图集、设计补充说明、招标文件、政府相关文件、规范等其他资料,满足验收要求 | m2 | 12.71 |  | 0 |  | 0
WB010516005001 | 墙面钢板（丝）网 | 1、墙体部位：不同结构材料的交接处 2、钢丝网品种、规格：热镀锌钢丝网，规格详见图纸设计 3、其它：未尽事宜具体详见设计、图集、设计补充说明、招标文件、政府相关文件、规范等其他资料,满足验收要求 | m2 | 348.23 |  | 0 |  | 0
WB010516005002 | 耐碱网格布 | 1、墙体部位：不分部位 2、网格布品种、规格：采用耐碱玻纤网格布（不小于160g/m²）作抗裂增强处理 3、其它：未尽事宜具体详见设计、图集、设计补充说明、招标文件、政府相关文件、规范等其他资料,满足验收要求 | m2 | 32.08 |  | 0 |  | 0
0105 | 混凝土工程
010502001001 | 矩形柱 | 1、柱规格形状：周长1.6m以内 2、混凝土种类：泵送商品混凝土 3、混凝土强度等级：C30 4、除抗渗剂、阻锈剂、微膨胀剂单独列项计算外，混凝土施工所需其他外加剂和采取其他技术措施所需费用应包含在投标报价中，投标人综合考虑自行报价，中标后不予调整 5、梯柱工程量含在内 6、其它：未尽事宜具体详见设计、图集、设计补充说明、招标文件、政府相关文件、规范等其他资料,满足验收要求 | m3 | 1.97 |  | 0 |  | 0
010502001002 | 矩形柱 | 1、柱规格形状：周长2.4m以内 2、混凝土种类：泵送商品混凝土 3、混凝土强度等级：C30 4、除抗渗剂、阻锈剂、微膨胀剂单独列项计算外，混凝土施工所需其他外加剂和采取其他技术措施所需费用应包含在投标报价中，投标人综合考虑自行报价，中标后不予调整 5、梯柱工程量含在内 6、其它：未尽事宜具体详见设计、图集、设计补充说明、招标文件、政府相关文件、规范等其他资料,满足验收要求 | m3 | 10.35 |  | 0 |  | 0
010502001003 | 矩形柱 | 1、柱规格形状：周长2.4m以外 2、混凝土种类：泵送商品混凝土 3、混凝土强度等级：C30 4、除抗渗剂、阻锈剂、微膨胀剂单独列项计算外，混凝土施工所需其他外加剂和采取其他技术措施所需费用应包含在投标报价中，投标人综合考虑自行报价，中标后不予调整 5、梯柱工程量含在内 6、其它：未尽事宜具体详见设计、图集、设计补充说明、招标文件、政府相关文件、规范等其他资料,满足验收要求 | m3 | 168.56 |  | 0 |  | 0
010503002001 | 矩形梁 | 1、混凝土种类：泵送商品混凝土 2、混凝土强度等级：C30 3、除抗渗剂、阻锈剂、微膨胀剂单独列项计算外，混凝土施工所需其他外加剂和采取其他技术措施所需费用应包含在投标报价中，投标人综合考虑自行报价，中标后不予调整 4、梁柱(墙)节点区混凝土浇筑措施需按高强度等级施工，在分界面设置足够刚度的快易收口网的施工措施，投标人综合考虑自行报价，中标后不予调整 5、其它：未尽事宜具体详见设计、图集、设计补充说明、招标文件、政府相关文件、规范等其他资料,满足验收要求 | m3 | 1.56 |  | 0 |  | 0
010505001001 | 有梁板 | 1、混凝土种类：泵送商品混凝土 2、混凝土强度等级：C30 3、除抗渗剂、阻锈剂、微膨胀剂单独列项计算外，混凝土施工所需其他外加剂和采取其他技术措施所需费用应包含在投标报价中，投标人综合考虑自行报价，中标后不予调整 4、梁柱(墙)节点区混凝土浇筑措施需按高强度等级施工，在分界面设置足够刚度的快易收口网的施工措施，投标人综合考虑自行报价，中标后不予调整 5、阳台梁、板及梁上节点、腰线工程量均含在量 6、其它：未尽事宜具体详见设计、图集、设计补充说明、招标文件、政府相关文件、规范等其他资料,满足验收要求 | m3 | 928.83 |  | 0 |  | 0
010505003001 | 平板 | 1、混凝土种类：泵送商品混凝土 2、混凝土强度等级：C30 3、除抗渗剂、阻锈剂、微膨胀剂单独列项计算外，混凝土施工所需其他外加剂和采取其他技术措施所需费用应包含在投标报价中，投标人综合考虑自行报价，中标后不予调整 4、洞口后封板工程量包含在内，投标人自行考虑报价 5、其它：未尽事宜具体详见设计、图集、设计补充说明、招标文件、政府相关文件、规范等其他资料,满足验收要求 | m3 | 6.81 |  | 0 |  | 0
010505006001 | 栏板 | 1、混凝土种类：泵送商品混凝土 2、混凝土强度等级：C30 3、节点工程量均含在内 4、除抗渗剂、阻锈剂、微膨胀剂单独列项计算外，混凝土施工所需其他外加剂和采取其他技术措施所需费用应包含在投标报价中，投标人综合考虑自行报价，中标后不予调整 5、其它：未尽事宜具体详见设计、图集、设计补充说明、招标文件、政府相关文件、规范等其他资料,满足验收要求 | m3 | 114.82 |  | 0 |  | 0
010505007001 | 天沟、挑檐板 | 1、混凝土种类：泵送商品混凝土 2、混凝土强度等级：C30 3、挑檐板、空调板、凸窗板、节点工程量均含在内 4、除抗渗剂、阻锈剂、微膨胀剂单独列项计算外，混凝土施工所需其他外加剂和采取其他技术措施所需费用应包含在投标报价中，投标人综合考虑自行报价，中标后不予调整 5、其它：未尽事宜具体详见设计、图集、设计补充说明、招标文件、政府相关文件、规范等其他资料,满足验收要求 | m3 | 14.07 |  | 0 |  | 0
010508001001 | 后浇带 | 1、部位：梁 2、混凝土种类：商品混凝土 3、混凝土强度等级：C35 4、后浇带左右侧面设置专用钢丝网 5、除抗渗剂、阻锈剂、微膨胀剂单独列项计算外，混凝土施工所需其他外加剂和采取其他技术措施所需费用应包含在投标报价中，投标人综合考虑自行报价，中标后不予调整 4、梁柱(墙)节点区混凝土浇筑措施需按高强度等级施工，在分界面设置足够刚度的快易收口网的施工措施，投标人综合考虑自行报价，中标后不予调整 5、其它：未尽事宜具体详见设计、图集、设计补充说明、招标文件、政府相关文件、规范等其他资料,满足验收要求 | m3 | 3.49 |  | 0 |  | 0
010508001002 | 后浇带 | 1、部位：板 2、混凝土种类：商品混凝土 3、混凝土强度等级：C35 4、后浇带左右侧面设置专用钢丝网 5、除抗渗剂、阻锈剂、微膨胀剂单独列项计算外，混凝土施工所需其他外加剂和采取其他技术措施所需费用应包含在投标报价中，投标人综合考虑自行报价，中标后不予调整 6、梁柱(墙)节点区混凝土浇筑措施需按高强度等级施工，在分界面设置足够刚度的快易收口网的施工措施，投标人综合考虑自行报价，中标后不予调整 7、其它：未尽事宜具体详见设计、图集、设计补充说明、招标文件、政府相关文件、规范等其他资料,满足验收要求 | m3 | 6.78 |  | 0 |  | 0
010501006001 | 设备基础 | 1、混凝土种类：商品混凝土 2、混凝土强度等级：C25 3、其它：未尽事宜具体详见设计、图集、设计补充说明、招标文件、政府相关文件、规范等其他资料,满足验收要求 | m3 | 11.76 |  | 0 |  | 0
010502002001 | 构造柱 | 1、混凝土种类：商品混凝土 2、混凝土强度等级：C25 3、电梯井道四角、门窗垛等图纸设计及规范要求工程量均含在内 4、其它：未尽事宜具体详见设计、图集、设计补充说明、招标文件、政府相关文件、规范等其他资料,满足验收要求 | m3 | 101.59 |  | 0 |  | 0
010503004001 | 圈梁 | 1、部位：圈梁、水平系梁、门槛、反坎、翻边 2、混凝土种类：商品混凝土 3、混凝土强度等级：C25 4、节点工程量均含在内 5、其它：未尽事宜具体详见设计、图集、设计补充说明、招标文 | m3 | 101.64 |  | 0 |  | 0
010503004002 | 圈梁 | 1、部位：屋面排水沟 2、混凝土种类：商品混凝土 3、混凝土强度等级：C20 4、节点工程量均含在内 5、其它：未尽事宜具体详见设计、图集、设计补充说明、招标文 | m3 | 4.07 |  | 0 |  | 0
010503005001 | 过梁 | 1、混凝土种类：商品混凝土 2、混凝土强度等级：C25 3、其它：未尽事宜具体详见设计、图集、设计补充说明、招标文件、政府相关文件、规范等其他资料,满足验收要求 | m3 | 4.23 |  | 0 |  | 0
WB011001007001 | 混凝土掺微膨胀剂 | 1、部位：有补偿收缩掺膨胀剂要求的混凝土构件，满足设计及规范要求 2、其它：未尽事宜具体详见设计、图集、设计补充说明、招标文件、政府相关文件、规范等其他资料,满足验收要求 | m3 | 10.27 |  | 0 |  | 0
010515001001 | 现浇构件钢筋 | 1、钢筋种类：HPB300 2、钢筋规格：Ⅰ级钢 Φ6 3、现浇钢筋混凝土结构构件 4、钢筋制作、运输、安装 5、其它：未尽事宜具体详见设计、图集、设计补充说明、招标文件、政府相关文件、规范等其他资料,满足验收要求 | t | 3.07 |  | 0 |  | 0
010515001002 | 现浇构件钢筋 | 1、钢筋种类：HPB300 2、钢筋规格：Ⅰ级钢 Φ8 3、现浇钢筋混凝土结构构件 4、钢筋制作、运输、安装 5、其它：未尽事宜具体详见设计、图集、设计补充说明、招标文件、政府相关文件、规范等其他资料,满足验收要求 | t | 1.84 |  | 0 |  | 0
010515001003 | 现浇构件钢筋 | 1、钢筋种类：HRB400 2、钢筋规格：Ⅲ级钢 Φ6 3、现浇钢筋混凝土结构构件 4、钢筋制作、运输、安装 5、其它：未尽事宜具体详见设计、图集、设计补充说明、招标文件、政府相关文件、规范等其他资料,满足验收要求 | t | 1.43 |  | 0 |  | 0
010515001004 | 现浇构件钢筋 | 1、钢筋种类：HRB400 2、钢筋规格：Ⅲ级钢 Φ8 3、现浇钢筋混凝土结构构件 4、钢筋制作、运输、安装 5、其它：未尽事宜具体详见设计、图集、设计补充说明、招标文件、政府相关文件、规范等其他资料,满足验收要求 | t | 65.29 |  | 0 |  | 0
010515001005 | 现浇构件钢筋 | 1、钢筋种类：HRB400 2、钢筋规格：Ⅲ级钢 Φ10 3、现浇钢筋混凝土结构构件 4、钢筋制作、运输、安装 5、其它：未尽事宜具体详见设计、图集、设计补充说明、招标文件、政府相关文件、规范等其他资料,满足验收要求 | t | 29.89 |  | 0 |  | 0
010515001006 | 现浇构件钢筋 | 1、钢筋种类：HPR400 2、钢筋规格：Ⅲ级钢 Φ12 3、现浇钢筋混凝土结构构件 4、钢筋制作、运输、安装 5、其它：未尽事宜具体详见设计、图集、设计补充说明、招标文件、政府相关文件、规范等其他资料,满足验收要求 | t | 22.57 |  | 0 |  | 0
010515001007 | 现浇构件钢筋 | 1、钢筋种类：HRB400 2、钢筋规格：Ⅲ级钢 Φ14 3、现浇钢筋混凝土结构构件 4、钢筋制作、运输、安装 5、其它：未尽事宜具体详见设计、图集、设计补充说明、招标文件、政府相关文件、规范等其他资料,满足验收要求 | t | 5.8 |  | 0 |  | 0
010515001008 | 现浇构件钢筋 | 1、钢筋种类：HRB400 2、钢筋规格：Ⅲ级钢 Φ16 3、现浇钢筋混凝土结构构件 4、钢筋制作、运输、安装 5、其它：未尽事宜具体详见设计、图集、设计补充说明、招标文件、政府相关文件、规范等其他资料,满足验收要求 | t | 1.55 |  | 0 |  | 0
010515001009 | 现浇构件钢筋 | 1、钢筋种类：HRB400 2、钢筋规格：Ⅲ级钢 Φ18 3、现浇钢筋混凝土结构构件 4、钢筋制作、运输、安装 5、其它：未尽事宜具体详见设计、图集、设计补充说明、招标文件、政府相关文件、规范等其他资料,满足验收要求 | t | 1.49 |  | 0 |  | 0
010515001010 | 现浇构件钢筋 | 1、钢筋种类：HRB400 2、钢筋规格：Ⅲ级钢 Φ20 3、现浇钢筋混凝土结构构件 4、钢筋制作、运输、安装 5、其它：未尽事宜具体详见设计、图集、设计补充说明、招标文件、政府相关文件、规范等其他资料,满足验收要求 | t | 1.27 |  | 0 |  | 0
010515001011 | 现浇构件钢筋 | 1、钢筋种类：HRB400 2、钢筋规格：Ⅲ级钢 Φ22 3、现浇钢筋混凝土结构构件 4、钢筋制作、运输、安装 5、其它：未尽事宜具体详见设计、图集、设计补充说明、招标文件、政府相关文件、规范等其他资料,满足验收要求 | t | 6.38 |  | 0 |  | 0
010515001012 | 现浇构件钢筋 | 1、钢筋种类：HRB400 2、钢筋规格：Ⅲ级钢 Φ25 3、现浇钢筋混凝土结构构件 4、钢筋制作、运输、安装 5、其它：未尽事宜具体详见设计、图集、设计补充说明、招标文件、政府相关文件、规范等其他资料,满足验收要求 | t | 23.86 |  | 0 |  | 0
010515001013 | 现浇构件钢筋 | 1、钢筋种类：HRB400E 2、钢筋规格：Ⅲ级钢 Φ12 3、现浇钢筋混凝土结构构件 4、钢筋制作、运输、安装 5、其它：未尽事宜具体详见设计、图集、设计补充说明、招标文件、政府相关文件、规范等其他资料,满足验收要求 | t | 1.04 |  | 0 |  | 0
010515001014 | 现浇构件钢筋 | 1、钢筋种类：HRB400E 2、钢筋规格：Ⅲ级钢 Φ16 3、现浇钢筋混凝土结构构件 4、钢筋制作、运输、安装 5、其它：未尽事宜具体详见设计、图集、设计补充说明、招标文件、政府相关文件、规范等其他资料,满足验收要求 | t | 0.07 |  | 0 |  | 0
010515001015 | 现浇构件钢筋 | 1、钢筋种类：HRB400E 2、钢筋规格：Ⅲ级钢 Φ18 3、现浇钢筋混凝土结构构件 4、钢筋制作、运输、安装 5、其它：未尽事宜具体详见设计、图集、设计补充说明、招标文件、政府相关文件、规范等其他资料,满足验收要求 | t | 1.55 |  | 0 |  | 0
010515001016 | 现浇构件钢筋 | 1、钢筋种类：HRB400E 2、钢筋规格：Ⅲ级钢 Φ20 3、现浇钢筋混凝土结构构件 4、钢筋制作、运输、安装 5、其它：未尽事宜具体详见设计、图集、设计补充说明、招标文件、政府相关文件、规范等其他资料,满足验收要求 | t | 5.04 |  | 0 |  | 0
010515001017 | 现浇构件钢筋 | 1、钢筋种类：HRB400E 2、钢筋规格：Ⅲ级钢 Φ22 3、现浇钢筋混凝土结构构件 4、钢筋制作、运输、安装 5、其它：未尽事宜具体详见设计、图集、设计补充说明、招标文件、政府相关文件、规范等其他资料,满足验收要求 | t | 4.43 |  | 0 |  | 0
010515001018 | 现浇构件钢筋 | 1、钢筋种类：HRB400E 2、钢筋规格：Ⅲ级钢 Φ25 3、现浇钢筋混凝土结构构件 4、钢筋制作、运输、安装 5、其它：未尽事宜具体详见设计、图集、设计补充说明、招标文件、政府相关文件、规范等其他资料,满足验收要求 | t | 53.21 |  | 0 |  | 0
010515001019 | 现浇构件钢筋 | 1、钢筋种类：HRB400E 2、钢筋规格：Ⅲ级钢 Φ28 3、现浇钢筋混凝土结构构件 4、钢筋制作、运输、安装 5、其它：未尽事宜具体详见设计、图集、设计补充说明、招标文件、政府相关文件、规范等其他资料,满足验收要求 | t | 1.13 |  | 0 |  | 0
WB010516004001 | 砌体、板缝钢筋加固 | 1、部位：砌体拉结筋 2、钢筋规格：Φ10以内一级钢 3、现浇钢筋混凝土结构构件 4、钢筋制作、运输、安装 5、其它：未尽事宜具体详见设计、图集、设计补充说明、招标文件、政府相关文件、规范等其他资料,满足验收要求 | t | 4.55 |  | 0 |  | 0
010516003001 | 钢筋连接 | 1、连接方式：电渣压力焊接头 2、其它：其它：未尽事宜具体详见设计、图集、设计补充说明、招标文件、政府相关文件、规范等其他资料,满足验收要求 | 个 | 204 |  | 0 |  | 0
010516003002 | 钢筋连接 | 1、连接方式：直螺纹套筒连接Φ20及以上 2、其它：其它：未尽事宜具体详见设计、图集、设计补充说明、招标文件、政府相关文件、规范等其他资料,满足验收要求 | 个 | 2246 |  | 0 |  | 0
0109 | 屋面及防水工程
010902003001 | 屋面刚性层 | 1、部位：顶板 2、找平层：25厚M20水泥砂浆找平层 3、其它：未尽事宜具体详见设计、图集、设计补充说明、招标文件、政府相关文件、规范等其他资料,满足验收要求 | m2 | 278.21 |  | 0 |  | 0
010902003002 | 屋面刚性层 | 1、部位：屋面 2、找坡层：C25细石混凝土找坡层,最薄处为20,坡度1%~2%,随浇提浆抹平(结构找坡时20厚做找平),纵横向每隔@4000设缝,缝宽20mm,缝内嵌填硅酮耐候密封胶,深20mm 3、其它：未尽事宜具体详见设计、图集、设计补充说明、招标文件、政府相关文件、规范等其他资料,满足验收要求 | m2 | 278.21 |  | 0 |  | 0
010902003003 | 屋面刚性层 | 1、部位：屋面 2、找坡层：C25细石混凝土垫层,最薄处为30,坡度2%,随浇提浆抹平,纵横向每隔@4000设缝,缝宽20mm,缝内嵌填硅酮耐候密封胶,深20mm 3、其它：未尽事宜具体详见设计、图集、设计补充说明、招标文件、政府相关文件、规范等其他资料,满足验收要求 | m2 | 3363.57 |  | 0 |  | 0
010902003004 | 屋面刚性层 | 1、部位：屋面 2、找坡层：50厚C30配筋细石砼(掺减水剂,双向配筋Φ4@100,@4000设缝,缝内置20厚挤塑聚苯板,上缝嵌填聚氨酯密封胶,深20 3、其它：未尽事宜具体详见设计、图集、设计补充说明、招标文件、政府相关文件、规范等其他资料,满足验收要求 | m2 | 3363.57 |  | 0 |  | 0
010904002001 | 涂膜防水 | 1、部位：地下室顶板、楼地面、屋面 2、涂膜厚度、遍数：2.0厚非固化橡胶沥青防水涂料,遍数综合考虑满足图纸设计及规范要求 3、防水附加层（含后浇带附加层）、加强层、搭接、管道与洞口处节点处理、地面与墙面交接处及转角处的抹圆弧角处理等工程量与工作量均由投标单位自行考虑在综合单价内 4、其它：未尽事宜具体详见设计、图集、设计补充说明、招标文件、政府相关文件、规范等其他资料,满足验收要求 | m2 | 4115.74 |  | 0 |  | 0
010904001001 | 卷材防水 | 1、部位：地下室顶板、屋面 2、卷材品种、规格、厚度：3.0厚自粘聚合物改性沥青防水卷材(聚酯胎类) 3、防水附加层（含后浇带附加层）、加强层、搭接、管道与洞口处节点处理、地面与墙面交接处及转角处的抹圆弧角处理等工程量与工作量均由投标单位自行考虑在综合单价内 4、其它：未尽事宜具体详见设计、图集、设计补充说明、招标文件、政府相关文件、规范等其他资料,满足验收要求 | m2 | 3814.43 |  | 0 |  | 0
010904001002 | 卷材防水 | 1、部位：屋面（防水中间层） 2、卷材品种、规格、厚度：3.0厚自粘聚合物改性沥青防水卷材(聚酯胎类) 3、防水附加层（含后浇带附加层）、加强层、搭接、管道与洞口处节点处理、地面与墙面交接处及转角处的抹圆弧角处理等工程量与工作量均由投标单位自行考虑在综合单价内 4、其它：未尽事宜具体详见设计、图集、设计补充说明、招标文件、政府相关文件、规范等其他资料,满足验收要求 | m2 | 3814.43 |  | 0 |  | 0
010904001003 | 卷材防水 | 1、部位：屋面 2、卷材品种、规格、厚度：双层3.0厚SBS弹性体改性沥青防水卷材( 聚酯胎类) 3、防水附加层（含后浇带附加层）、加强层、搭接、管道与洞口处节点处理、地面与墙面交接处及转角处的抹圆弧角处理等工程量与工作量均由投标单位自行考虑在综合单价内 4、其它：未尽事宜具体详见设计、图集、设计补充说明、招标文件、政府相关文件、规范等其他资料,满足验收要求 | m2 | 301.31 |  | 0 |  | 0
WB081408009001 | 涂膜防水 | 1、涂膜厚度、遍数：1.2厚聚合物水泥防水涂料Ⅱ型,遍数综合考虑满足图纸设计及规范要求 2、防水附加层（含后浇带附加层）、加强层、搭接、管道与洞口处节点处理、地面与墙面交接处及转角处的抹圆弧角处理等工程量与工作量均由投标单位自行考虑在综合单价内 3、其它：未尽事宜具体详见设计、图集、设计补充说明、招标文件、政府相关文件、规范等其他资料,满足验收要求 | m2 | 2.26 |  | 0 |  | 0
WB081408009002 | 涂膜防水 | 1、涂膜厚度、遍数：1.5厚聚合物水泥(JS-II型)防水涂料,遍数综合考虑满足图纸设计及规范要求 2、防水附加层（含后浇带附加层）、加强层、搭接、管道与洞口处节点处理、地面与墙面交接处及转角处的抹圆弧角处理等工程量与工作量均由投标单位自行考虑在综合单价内 3、其它：未尽事宜具体详见设计、图集、设计补充说明、招标文件、政府相关文件、规范等其他资料,满足验收要求 | m2 | 44.62 |  | 0 |  | 0
WB081408009003 | 涂膜防水 | 1、涂膜厚度、遍数：2mm厚聚合物水泥基防水涂料,遍数综合考虑满足图纸设计及规范要求 2、防水附加层（含后浇带附加层）、加强层、搭接、管道与洞口处节点处理、地面与墙面交接处及转角处的抹圆弧角处理等工程量与工作量均由投标单位自行考虑在综合单价内 3、其它：未尽事宜具体详见设计、图集、设计补充说明、招标文件、政府相关文件、规范等其他资料,满足验收要求 | m2 | 212.4 |  | 0 |  | 0
WB010902005001 | 隔汽(离)层 | 1、部位：屋面 2、隔离层：聚乙烯薄膜隔离层一道 3、其它：未尽事宜具体详见设计、图集、设计补充说明、招标文件、政府相关文件、规范等其他资料,满足验收要求 | m2 | 3641.78 |  | 0 |  | 0
WB010902005002 | 隔汽(离)层 | 1、部位：楼地面 2、隔离层：防水塑料膜 3、其它：未尽事宜具体详见设计、图集、设计补充说明、招标文件、政府相关文件、规范等其他资料,满足验收要求 | m2 | 2.34 |  | 0 |  | 0
0110 | 保温、隔热、防腐工程
011001001001 | 保温隔热屋面 | 1、部位：屋面 2、保温隔热层：140mm厚挤塑聚苯乙烯泡沫塑料板(XPS)(燃烧等级B1级) 3、屋顶与外墙交界处、屋顶开口部位的保温层,应采用宽度不小于500mm的A级保温材料设置水平防火隔离带 4、屋面排汽措施自行考虑至报价 5、其它：未尽事宜具体详见设计、图集、设计补充说明、招标文件、政府相关文件、规范等其他资料,满足验收要求 | m2 | 3363.57 |  | 0 |  | 0
011001003001 | 保温隔热墙面 | 1、保温隔热部位：外门窗侧边 2、保温隔热材料品种、规格及厚度：20厚无机保温砂浆 3、门窗洞口四角附加耐碱玻纤网布，满足设计及规范要求 4、其它：未尽事宜具体详见设计、图集、设计补充说明、招标文件、政府相关文件、规范等其他资料,满足验收要求 | m2 | 69.23 |  | 0 |  | 0
011001003002 | 保温隔热墙面 | 1、保温隔热部位：外墙面 2、粘结材料种类及做法：胶粘剂一道 3、保温隔热材料品种、规格及厚度：60 厚半硬质矿(岩)棉板(A级)保温层，根据棉毡大小采取相应的锚固措施,表面应刷界面剂。 4、增强网及抗裂防水砂浆种类：8厚聚合物抗裂水泥防水砂浆,压入300g/m2+160g/m2两层耐碱网格布 5、锚栓材质、规格、数量：满足设计及规范要求 6、金属托架材质、规格、间距：满足设计及规范要求 7、其它：未尽事宜具体详见设计、图集、设计补充说明、招标文件、政府相关文件、规范等其他资料,满足验收要求 | m2 | 2081.97 |  | 0 |  | 0
0111 | 楼地面装饰工程
010507001001 | 种植散水 | 1、素土夯实,向外找坡5% 2、垫层：150厚三七灰土 3、混凝土种类、强度等级：60厚C25混凝土面层,撒1:1水泥沙子压实赶光 4、其它：未尽事宜具体详见设计、图集、设计补充说明、招标文件、政府相关文件、规范等其他资料,满足验收要求 | m2 | 343.99 |  | 0 |  | 0
010507001002 | 水泥防滑坡道 | 1、素土夯实 2、垫层：300厚三七灰土 3、混凝土种类、强度等级：100厚C25混凝土4@100双向配筋,每6米设缝,密封胶嵌缝 4、其它：未尽事宜具体详见设计、图集、设计补充说明、招标文件、政府相关文件、规范等其他资料,满足验收要求 | m2 | 42.36 |  | 0 |  | 0
011101003001 | 细石混凝土楼地面 | 1、面层厚度、混凝土强度等级：60厚C25细石混凝土填充层,随打随抹平 2、大面积细石混凝土地面均沿柱(或6mx6m)纵横用割机做分缝处理,缝宽10,并用密封膏填塞。 3、其它：未尽事宜具体详见设计、图集、设计补充说明、招标文件、政府相关文件、规范等其他资料,满足验收要求 | m2 | 31.33 |  | 0 |  | 0
011101003002 | 细石混凝土楼地面 | 1、每增减5mm厚C25细石混凝土 2、大面积细石混凝土地面均沿柱(或6mx6m)纵横用割机做分缝处理,缝宽10,并用密封膏填塞。 3、其它：未尽事宜具体详见设计、图集、设计补充说明、招标文件、政府相关文件、规范等其他资料,满足验收要求 | m2 | 214.63 |  | 0 |  | 0
WB011001007002 | 刷界面剂 | 1、楼板抹平、底面清理干净,界面剂一道 2、其它：未尽事宜具体详见设计、图集、设计补充说明、招标文件、政府相关文件、规范等其他资料,满足验收要求 | m2 | 31.33 |  | 0 |  | 0
011101006001 | 水泥砂浆楼地面找平层 | 1、砂浆厚度、配合比：20厚M20地面砂浆找平 2、其它：未尽事宜具体详见设计、图集、设计补充说明、招标文件、政府相关文件、规范等其他资料,满足验收要求 | m2 | 28.99 |  | 0 |  | 0
011101006002 | 水泥砂浆楼地面找平层 | 1、砂浆厚度、配合比：30厚DS M20地面砂浆找平层,排水沟两侧 1米范围内按照2%找坡向排水沟,抹平压光 2、其它：未尽事宜具体详见设计、图集、设计补充说明、招标文件、政府相关文件、规范等其他资料,满足验收要求 | m2 | 165.18 |  | 0 |  | 0
011101003003 | C20混凝土楼板 | 1、面层厚度、混凝土强度等级：100mm厚C20混凝土楼板(Φ12单层双向配筋,配筋间距@150mm) 2、大面积细石混凝土地面均沿柱(或6mx6m)纵横用割机做分缝处理,缝宽10,并用密封膏填塞 3、含排水沟两侧M5免烧砖 4、其它：未尽事宜具体详见设计、图集、设计补充说明、招标文件、政府相关文件、规范等其他资料,满足验收要求 | m2 | 165.18 |  | 0 |  | 0
010605001001 | 钢板楼板 | 1、钢材品种：详见图纸设计 2、钢板厚度：2mm厚钢板 3、钢板围边150mm高，接缝满焊焊接，墙缝之间150mm高*20mm宽弹性PU胶条围边，密封胶收口 4、其它：未尽事宜具体详见设计、图集、设计补充说明、招标文件、政府相关文件、规范等其他资料,满足验收要求 | m2 | 165.18 |  | 0 |  | 0
011103002001 | 橡胶板卷材楼地面 | 1、抹平、底面清理干净 2、面层材料品种、规格：10厚楼地面专用橡胶隔声减振垫(密度不小于700KG/m³) 3、其它：未尽事宜具体详见设计、图集、设计补充说明、招标文件、政府相关文件、规范等其他资料,满足验收要求 | m2 | 2.34 |  | 0 |  | 0
011103001001 | 橡胶板楼地面 | 1、抹平、底面清理干净 2、材料品种、规格：50mm*50mm*50mm浮筑地面专用橡胶减振块，专用胶水固定排布间距根据设备重量核算自行考虑至报价 3、内部满填充：50mm岩棉，48kg/m3 4、其它：未尽事宜具体详见设计、图集、设计补充说明、招标文件、政府相关文件、规范等其他资料,满足验收要求 | m2 | 165.18 |  | 0 |  | 0
011101005001 | 自流坪楼地面 | 1、基层清理，表面打磨 2、水泥基自流平界面剂两道 3、混合料种类：6厚水泥基自流平,(表面刷地彩漆三道) 4、其它：未尽事宜具体详见设计、图集、设计补充说明、招标文件、政府相关文件、规范等其他资料,满足验收要求 | m2 | 31.33 |  | 0 |  | 0
011102003001 | 块料楼地面 | 1、面层材料品种、规格、颜色：铺10厚地砖地面，专用嵌缝胶嵌缝，规格详见图纸设计 2、粘接层厚度、材料种类：10厚陶瓷专用粘接剂,齿形抹子 3、其它：未尽事宜具体详见设计、图集、设计补充说明、招标文件、政府相关文件、规范等其他资料,满足验收要求 | m2 | 165.18 |  | 0 |  | 0
010903003001 | 墙面砂浆防水（防潮） | 1、部位:排水沟 2、面层厚度、砂浆配合比:20mm厚水泥砂浆保护层 3、其它:未尽事宜具体详见设计、图集、答疑、招标文件、政府相关文件、规范等其它资料，满足验收要求 | m2 | 54.24 |  | 0 |  | 0
011105003001 | 块料踢脚线 | 1、踢脚线高度：100mm 2、刷专用界面处理剂一遍 3、找平层：15厚M20抹灰砂浆找平层 4、粘贴层厚度、材料种类：7厚聚合物水泥砂浆粘结层，采用陶瓷专用粘结剂粘结 5、面层材料品种、规格：贴8厚专用瓷砖踢脚板,白水泥擦缝 6、其它：未尽事宜具体详见设计、图集、设计补充说明、招标文件、政府相关文件、规范等其他资料,满足验收要求 | m | 158.24 |  | 0 |  | 0
0112 | 墙、柱面装饰与隔断、幕墙工程
WB010516005003 | 墙面钢板（丝）网 | 1、墙体部位：外墙面 2、钢丝网品种、规格：满挂镀锌钢丝网(丝径0.9mm,孔径10X10) 3、其它：未尽事宜具体详见设计、图集、设计补充说明、招标文件、政府相关文件、规范等其他资料,满足验收要求 | m2 | 2081.97 |  | 0 |  | 0
011201001001 | 墙面一般抹灰 | 1、部位：外墙面 2、基层清理，涂刷配套专用界面处理剂 3、砂浆厚度、砂浆配合比：20厚DWS M15预拌聚合物水泥砂浆找平层(≥P6)，预埋铁件四周预留10X10凹槽,密封胶嵌缝 4、外墙抹灰层留分格缝，分格缝间距不宜大于3X3m,可预留或后切,缝宽10mm,嵌填高弹性耐候胶或采用成品分格条 5、凡门膀角、墙身阳角须先作水泥砂浆护角,护角高2000mm,两侧宽80mm，投标单位自行考虑在综合单价内 6、其它：未尽事宜具体详见设计、图集、设计补充说明、招标文件、政府相关文件、规范等其他资料,满足验收要求 | m2 | 2081.97 |  | 0 |  | 0
011201001002 | 墙面一般抹灰 | 1、部位：内墙面 2、配套专用界面处理剂 3、砂浆厚度、配合比：15厚DP M15预拌砂浆找平层（P≥6） 4、凡门膀角、墙身阳角须先作水泥砂浆护角,护角高2000mm,两侧宽80mm，投标单位自行考虑在综合单价内 5、其它：未尽事宜具体详见设计、图集、设计补充说明、招标文件、政府相关文件、规范等其他资料,满足验收要求 | m2 | 378.32 |  | 0 |  | 0
011201001003 | 墙面一般抹灰 | 1、部位：内墙面 2、配套专用界面处理剂 3、砂浆厚度、配合比：20厚DP M15预拌聚合物水泥砂浆找平层，压入160g/m2的涂塑耐碱玻璃纤维网布。 4、凡门膀角、墙身阳角须先作水泥砂浆护角,护角高2000mm,两侧宽80mm，投标单位自行考虑在综合单价内 5、其它：未尽事宜具体详见设计、图集、设计补充说明、招标文件、政府相关文件、规范等其他资料,满足验收要求 | m2 | 303.46 |  | 0 |  | 0
011201001004 | 墙面一般抹灰 | 1、部位：内墙面 2、配套专用界面处理剂 3、砂浆厚度、配合比：20厚DP M15砂浆找平层,找平层竖向分隔缝间距≤6.0m;水平分隔缝,分隔缝间距≤5.0m,宽度10mm,采用成品塑料分隔条;建筑密封胶、弹性腻子或聚合物砂浆进行填缝 4、凡门膀角、墙身阳角须先作水泥砂浆护角,护角高2000mm,两侧宽80mm，投标单位自行考虑在综合单价内 5、其它：未尽事宜具体详见设计、图集、设计补充说明、招标文件、政府相关文件、规范等其他资料,满足验收要求 | m2 | 776.95 |  | 0 |  | 0
011207001001 | 隔声墙面板 | 1、部位：内墙面 2、面层材料品种、规格：12mm穿孔白色水泥纤维板,孔径Φ6~8mm,穿孔率约20% 3、面层龙骨材料种类、规格、中距：50mm龙骨，间距综合考虑，满足图纸设计及规范要求 4、面层龙骨内填充50mm厚岩棉,容重80kg/m3，玻璃丝布包裹 5、隔板材料品种、规格：2*12mm水泥纤维板,错缝安装 6、基层龙骨材料种类、规格、中距：50mm龙骨，50×50×10mm(厚)橡胶垫块，间距综合考虑，满足图纸设计及规范要求 7、基层龙骨内部填充80kg/m3岩棉 8、其它：未尽事宜具体详见设计、图集、设计补充说明、招标文件、政府相关文件、规范等其他资料,满足验收要求 | m2 | 378.32 |  | 0 |  | 0
0113 | 天棚工程
011301001001 | 天棚抹灰 | 1、部位：顶棚 2、专用界面剂一道 3、找平厚度、材料种类：10厚M15聚合物水泥砂浆找平层 4、其它：未尽事宜具体详见设计、图集、设计补充说明、招标文件、政府相关文件、规范等其他资料,满足验收要求 | m2 | 2.26 |  | 0 |  | 0
WB011302005001 | 天棚面层 | 1、部位：顶棚（无反支撑及转换层） 2、基层类型：板面清理平整，2mm隔音毡紧贴楼板,用固定件与基层墙体钉牢（Φ12膨胀螺丝栓固定L36X4角钢长40） 3、面层材料品种、规格：12mm穿孔水泥纤维板,孔径Φ6~8mm,穿孔率约20% 4、龙骨材料种类、规格、中距：主龙骨中距900,次龙骨中距450,横撑龙骨中距900(上人吊顶须验算龙骨断面) 5、吊杆规格：Φ8钢筋吊杆,双向中距900, 与角钢焊接 6、50mm厚空腔+岩棉外包玻璃丝布(容重80kg/m3) 7、吊顶临玻璃侧侧封、吊顶检修口、抗风揭措施、防腐措施等包含在内，投标人自行考虑至报价中 8、其它：未尽事宜具体详见设计、图集、设计补充说明、招标文件、政府相关文件、规范等其他资料,满足验收要求 | m2 | 6.42 |  | 0 |  | 0
WB011302005002 | 天棚面层 | 1、部位：顶棚（设钢结构转换层） 2、基层类型：板面清理平整，2mm隔音毡紧贴楼板,用固定件与基层墙体钉牢（Φ12膨胀螺丝栓固定L36X4角钢长40） 3、面层材料品种、规格：12mm穿孔水泥纤维板,孔径Φ6~8mm,穿孔率约20% 4、龙骨材料种类、规格、中距：主龙骨中距900,次龙骨中距450,横撑龙骨中距900(上人吊顶须验算龙骨断面) 5、吊杆规格：Φ8钢筋吊杆,双向中距900, 与角钢焊接,吊杆长度超过3m,设置钢结构转换层 6、50mm厚空腔+岩棉外包玻璃丝布(容重80kg/m3) 7、吊顶临玻璃侧侧封、吊顶检修口、抗风揭措施、防腐措施等包含在内，投标人自行考虑至报价中 8、其它：未尽事宜具体详见设计、图集、设计补充说明、招标文件、政府相关文件、规范等其他资料,满足验收要求 | m2 | 121.93 |  | 0 |  | 0
0114 | 油漆、涂料、裱糊工程
011406003001 | 满刮腻子 | 1、部位：内墙面 2、腻子种类、刮腻子遍数：墙面满刮1道耐水柔性腻子找平 3、其它：未尽事宜具体详见设计、图集、设计补充说明、招标文件、政府相关文件、规范等其他资料,满足验收要求 | m2 | 42.28 |  | 0 |  | 0
011406003002 | 满刮腻子 | 1、部位：内墙面 2、腻子种类、刮腻子遍数：外墙抗裂防水柔性腻子1道 3、其它：未尽事宜具体详见设计、图集、设计补充说明、招标文件、政府相关文件、规范等其他资料,满足验收要求 | m2 | 303.46 |  | 0 |  | 0
011406003003 | 满刮腻子 | 1、部位：内墙面 2、腻子种类、刮腻子遍数：外墙抗裂防水柔性腻子2道 3、压入160g/m2的涂塑耐碱玻璃纤维网布。 4、其它：未尽事宜具体详见设计、图集、设计补充说明、招标文件、政府相关文件、规范等其他资料,满足验收要求 | m2 | 411.75 |  | 0 |  | 0
011406001001 | 抹灰面油漆 | 1、部位：内墙面 2、涂料品种、喷刷遍数：无机防水、防霉外墙涂料面层(1遍底漆+1遍面漆) 3、其它：未尽事宜具体详见设计、图集、设计补充说明、招标文件、政府相关文件、规范等其他资料,满足验收要求 | m2 | 303.46 |  | 0 |  | 0
011406001002 | 抹灰面油漆 | 1、部位：内墙面 2、涂料品种、喷刷遍数：无机防水、防霉内墙涂料面层(1遍底漆+2遍面漆) 3、其它：未尽事宜具体详见设计、图集、设计补充说明、招标文件、政府相关文件、规范等其他资料,满足验收要求 | m2 | 454.03 |  | 0 |  | 0
011406001003 | 抹灰面油漆 | 1、部位：顶棚 2、基层类型：钢筋砼板底面打磨修补清理干净 3、腻子种类、刮腻子遍数：两道防霉防潮外墙腻子,阴阳角设置成品护角条 4、涂料品种、喷刷遍数：刷防霉防水外墙无机涂料,底漆一道+面漆二道 5、其它：未尽事宜具体详见设计、图集、设计补充说明、招标文件、政府相关文件、规范等其他资料,满足验收要求 | m2 | 36.4 |  | 0 |  | 0
011406001004 | 抹灰面油漆 | 1、部位：顶棚 2、腻子种类、刮腻子遍数：3厚柔韧型耐水防霉腻子分遍刮平,阴阳角设置成品护角条 3、涂料品种、喷刷遍数：刷耐水防霉无机涂料，底漆一道+面漆二道 4、其它：未尽事宜具体详见设计、图集、设计补充说明、招标文件、政府相关文件、规范等其他资料,满足验收要求 | m2 | 2.26 |  | 0 |  | 0
0115 | 其他装饰工程
011503007001 | 玻璃栏板 | 1、部位：阳台玻璃栏板 2、高度：可踏面以上1200mm 3、扶手：138*35铝合金型材扶手（氟碳喷涂），用80*150*5mm镀锌钢板与立柱连接 4、立柱：80*18镀锌钢板，外包铝合金方通（氟碳喷涂） 5、玻璃：8HS+1.52pvb+8HSmm 半钢化夹胶超白玻璃 6、连接方式、节点处理、玻璃封边等具体做法详见幕墙图纸大样 7、其它：未尽事宜具体详见设计、图集、设计补充说明、招标文件、政府相关文件、规范等其他资料,满足验收要求 | m | 25.04 |  | 0 |  | 0
011503007002 | 玻璃栏板 | 1、部位：坡道、台阶玻璃栏板 2、高度：900mm（水平段1100mm） 3、扶手：Φ50*3不锈钢管扶手 4、立柱：-80*10不锈钢板立柱 5、横杆：Φ15不锈钢棒*3排 6、玻璃：8+1.52pvb+8超白钢化夹胶玻璃 7、具体做法详见图集22J403-1 C4/2-29，不锈钢材质为304不锈钢 8、非不锈钢栏杆面刷氟碳漆两遍 9、其它：未尽事宜具体详见设计、图集、设计补充说明、招标文件、政府相关文件、规范等其他资料,满足验收要求 | m | 19.85 |  | 0 |  | 0
011503002001 | 硬木扶手、栏杆、栏板 | 1、部位：卸货平台可开启活动栏杆 2、高度：900mm（水平段1100mm） 3、扶手：80*40硬木扶手 4、立柱：□60*3不锈钢管立柱 5、横杆：-50*4不锈钢*4排 6、含开启扇制安到位等所有费用 7、具体做法详见图集22J403-1 B5/2-9，不锈钢材质为304不锈钢 8、非不锈钢栏杆面刷氟碳漆两遍 9、其它：未尽事宜具体详见设计、图集、设计补充说明、招标文件、政府相关文件、规范等其他资料,满足验收要求 | m | 11.55 |  | 0 |  | 0
010512008001 | 排水沟盖板 | 1、部位：排水沟盖板 2、规格、尺寸： 201不锈钢材质板厚 1.2mm，边框采用热镀锌角钢，型材厚度 2.5mm，并满足设计及发包人要求 3、其它：未尽事宜具体详见设计、图集、设计补充说明、招标文件、政府相关文件、规范等其他资料,满足验收要求 | m2 | 20.34 |  | 0 |  | 0
WB041108004001 | 沉降观测点 | 1、预埋件规格、埋设位置、数量满足图纸设计及观测单位要求 2、其它：未尽事宜具体详见设计、图集、设计补充说明、招标文件、政府相关文件、规范等其他资料,满足验收要求 | 个 | 16 |  | 0 |  | 0
010904004001 | 楼（地）面变形缝 | 1、部位：楼地面 2、结合层：水泥砂浆结合层加1厚钢板网,网眼10x10，用钢螺丝加垫圈固定@300格状布置 3、材料种类及安装方式：工(B+70)x42x5厚，20x40x5厚丝母耳@300焊牢工字钢；24号镀锌铁皮,两端用螺钉固定；3厚钢板通长，用钢20沉头螺丝固定@300，10x4扁铁焊牢角钢；埋件140x90x6扁铁，Ø6钢筋与铁件焊牢；填嵌缝膏 4、具体做法见图纸设计节点 5、其它：未尽事宜具体详见设计、图集、设计补充说明、招标文件、政府相关文件、规范等其他资料,满足验收要求 | m | 6.2 |  | 0 |  | 0
010903004001 | 内墙及顶棚变形缝 | 1、部位：内墙和顶棚 2、材料种类及安装方式：3厚铝板木螺丝单边固定，15x50每距500硬木横榻，80x20杉木通长，塑料胀管螺丝固定@250，20厚杉木板沉头木螺丝固定@250，具体详见图纸设计节点做法 3、其它：未尽事宜具体详见设计、图集、设计补充说明、招标文件、政府相关文件、规范等其他资料,满足验收要求 | m | 19.8 |  | 0 |  | 0
010903004002 | 外墙变形缝 | 1、部位：外墙 2、材料种类及安装方式：2-3mm厚铝合金板，表面喷涂采用氟碳喷涂,颜色应同周围墙面颜色，耐候密封胶背衬聚乙烯泡沫棒密封，内填不燃材料阻火带，具体详见图纸设计节点做法 3、其它：未尽事宜具体详见设计、图集、设计补充说明、招标文件、政府相关文件、规范等其他资料,满足验收要求 | m | 8.4 |  | 0 |  | 0
ZB010902008001 | 屋面变形缝 | 1、部位：屋面 2、材料种类及安装方式：1厚金属盖缝板，30宽单组份聚氨酯密封胶嵌缝，沥青麻丝或软质发泡聚乙烯条填缝，具体详见图纸设计节点做法 3、其它：未尽事宜具体详见设计、图集、设计补充说明、招标文件、政府相关文件、规范等其他资料,满足验收要求 | m | 12.2 |  | 0 |  | 0
WB010902007001 | 屋面上人孔 | 1、部位：屋面 2、骨架材料种类、规格：50*50*4镀锌方管 3、盖板规格、材料：0.9mm铝镁锰板25/400立边咬合系统(配套支座@350) 4、金属板材品种、规格、颜色：3mm氟碳喷涂铝单板(顶盖)及3mm氟碳喷涂铝单板(倒吊) 5、包含五金、保温、密封胶、收边收口等一切内容 6、施工前需选样、打样并经发包人认可，如需自行深化，其所产生的一切费用综合考虑在报价中 7、其它：未尽事宜具体详见设计、图集、设计补充说明、招标文件、政府相关文件、规范等其他资料,满足验收要求 | 个 | 2 |  | 0 |  | 0
WB010902007002 | 屋面上人孔 | 1、盖板规格、材料：屋面检修孔做法详图纸设计 2、包含五金、盖板、密封胶、刷漆等一切内容 3、其它：未尽事宜具体详见设计、图集、设计补充说明、招标文件、政府相关文件、规范等其他资料,满足验收要求 | 个 | 3 |  | 0 |  | 0
ZB011507001001 | 竣工牌 | 1、制作安装需符合安徽省住建厅《建筑工程五方责任主体项目负责人质量终身责任追究暂行办法》(建质(2014)124号)文件规定 2、其它：未尽事宜具体详见设计、图集、设计补充说明、招标文件、政府相关文件、规范等其他资料,满足验收要求 | 个 | 1 |  | 0 |  | 0
0117 | 措施项目
WB011701009001 | 工具式脚手架 | 1、部位：含砌体、现浇剪力墙、单独的梁、单独的柱及墙梁柱面装饰等 2、搭设方式：投标人依据施工组织设计方案及相关规范综合考虑，需满足验收标准 3、搭设高度：3.6m以内 4、脚手架材质：投标单位自行考虑并满足现有规范要求 5、与之相关的费用均含在内，投标单位自行报价、中标后不予调整 6、其它：未尽事宜具体详见设计、图集、设计补充说明、招标文件、政府相关文件、规范等其他资料,满足验收要求 | m2 | 3707.56 |  | 0 |  | 0
WB011701009002 | 工具式脚手架 | 1、部位：含砌体、现浇剪力墙、单独的梁、单独的柱及墙梁柱面装饰等 2、搭设方式：投标人依据施工组织设计方案及相关规范综合考虑，需满足验收标准 3、搭设高度：3.6m以外 4、脚手架材质：投标单位自行考虑并满足现有规范要求 5、与之相关的费用均含在内，投标单位自行报价、中标后不予调整 6、其它：未尽事宜具体详见设计、图集、设计补充说明、招标文件、政府相关文件、规范等其他资料,满足验收要求 | m2 | 2471.71 |  | 0 |  | 0
011701006001 | 满堂脚手架 | 1、部位：室内装饰 2、搭设方式：投标人依据施工组织设计方案及相关规范综合考虑，需满足验收标准 3、搭设高度：3.6m-5.2m 4、脚手架材质：投标单位自行考虑并满足现有规范要求 5、与之相关的费用和施工难度增加费均含在内，投标单位自行报价、中标后不予调整 6、其它：未尽事宜具体详见设计、图集、设计补充说明、招标文件、政府相关文件、规范等其他资料,满足验收要求 | m2 | 34.54 |  | 0 |  | 0
011701006002 | 满堂脚手架 | 1、部位：满堂装饰脚手架 2、搭设方式：投标人依据施工组织设计方案及相关规范综合考虑，需满足验收标准 3、搭设高度：每增加1.2m 4、脚手架材质：投标单位自行考虑并满足现有规范要求 5、与之相关的费用和施工难度增加费均含在内，投标单位自行报价、中标后不予调整 6、其它：未尽事宜具体详见设计、图集、设计补充说明、招标文件、政府相关文件、规范等其他资料,满足验收要求 | m2 | 42.48 |  | 0 |  | 0
011702002001 | 矩形柱 | 1、柱截面尺寸：周长1.6m以内 2、材料：木模板（黑模） 3、其它：未尽事宜具体详见设计、图集、设计补充说明、招标文件、政府相关文件、规范等其他资料,满足验收要求 | m2 | 23.45 |  | 0 |  | 0
011702002002 | 矩形柱 | 1、柱截面尺寸：周长2.4m以内 2、材料：木模板（黑模） 3、其它：未尽事宜具体详见设计、图集、设计补充说明、招标文件、政府相关文件、规范等其他资料,满足验收要求 | m2 | 63.5 |  | 0 |  | 0
011702002003 | 矩形柱 | 1、柱截面尺寸：周长2.4m以外 2、材料：木模板（黑模） 3、其它：未尽事宜具体详见设计、图集、设计补充说明、招标文件、政府相关文件、规范等其他资料,满足验收要求 | m2 | 847.19 |  | 0 |  | 0
011702006001 | 矩形梁 | 1、截面尺寸、形状、支撑高度：详见图纸设计 2、材料：木模板（黑模） 3、其它：未尽事宜具体详见设计、图集、设计补充说明、招标文件、政府相关文件、规范等其他资料,满足验收要求 | m2 | 2941.15 |  | 0 |  | 0
011702014001 | 有梁板 | 1、支撑高度：详见图纸设计 2、材料：木模板（黑模） 3、其它：未尽事宜具体详见设计、图集、设计补充说明、招标文件、政府相关文件、规范等其他资料,满足验收要求 | m2 | 3326.34 |  | 0 |  | 0
011702016001 | 平板 | 1、支撑高度：详见图纸设计 2、材料：木模板（黑模） 3、其它：未尽事宜具体详见设计、图集、设计补充说明、招标文件、政府相关文件、规范等其他资料,满足验收要求 | m2 | 75.5 |  | 0 |  | 0
011702021001 | 栏板 | 1、构件类型：栏板 2、材料：木模板（黑模） 3、节点工程量均含在内 4、其它：未尽事宜具体详见设计、图集、设计补充说明、招标文件、政府相关文件、规范等其他资料,满足验收要求 | m2 | 914.55 |  | 0 |  | 0
011702022001 | 天沟、挑檐 | 1、构件类型：天沟挑檐 2、材料：木模板（黑模） 3、天沟挑檐板、空调板、凸窗板、节点工程量均含在内 4、其它：未尽事宜具体详见设计、图集、设计补充说明、招标文件、政府相关文件、规范等其他资料,满足验收要求 | m2 | 109.16 |  | 0 |  | 0
011702014002 | 后浇带-梁、板 | 1、材料：木模板（黑模） 2、模板支撑较接触面外扩的量差投标人自行考虑至报价中，中标后不予调整 3、其它：未尽事宜具体详见设计、图集、设计补充说明、招标文件、政府相关文件、规范等其他资料,满足验收要求 | m2 | 76.96 |  | 0 |  | 0
011702003001 | 构造柱 | 1、柱截面尺寸：详见图纸设计 2、材料：木模板（黑模） 3、电梯井道四角、门窗垛等工程量均含在内 4、其它：未尽事宜具体详见设计、图集、设计补充说明、招标文件、政府相关文件、规范等其他资料,满足验收要求 | m2 | 1213.36 |  | 0 |  | 0
011702008001 | 圈梁 | 1、截面形状：详见图纸设计 2、材料：木模板（黑模） 3、圈梁、水平系梁、门槛、反坎、翻边及节点工程量均含在内 4、其它：未尽事宜具体详见设计、图集、设计补充说明、招标文件、政府相关文件、规范等其他资料,满足验收要求 | m2 | 1251.68 |  | 0 |  | 0
011702009001 | 过梁 | 1、截面形状：详见图纸设计 2、材料：木模板（黑模） 3、其它：未尽事宜具体详见设计、图集、设计补充说明、招标文件、政府相关文件、规范等其他资料,满足验收要求 | m2 | 49.67 |  | 0 |  | 0
011702001001 | 设备基础 | 1、基础类型：设备基础 2、材料：木模板（黑模） 3、其它：未尽事宜具体详见设计、图集、设计补充说明、招标文件、政府相关文件、规范等其他资料,满足验收要求 | m2 | 90 |  | 0 |  | 0
WB011702030001 | 柱支模超高 | 1、类型：柱支模高度超过3.6米以上每增加1m 2、柱截面尺寸：详见图纸设计 3、材料：木模板（黑模） 4、其它：未尽事宜具体详见设计、图集、设计补充说明、招标文件、政府相关文件、规范等其他资料,满足验收要求 | m2 | 1120.46 |  | 0 |  | 0
WB011702031001 | 梁支模超高 | 1、类型：梁支模高度超过3.6米以上每增加1m 2、梁截面尺寸、形状：详见图纸设计 3、材料：木模板（黑模） 4、其它：未尽事宜具体详见设计、图集、设计补充说明、招标文件、政府相关文件、规范等其他资料,满足验收要求 | m2 | 6198.62 |  | 0 |  | 0
WB011702033001 | 板支模超高 | 1、类型：板支模高度超过3.6米以上每增加1m 2、梁截面尺寸、形状：详见图纸设计 3、材料：木模板（黑模） 4、其它：未尽事宜具体详见设计、图集、设计补充说明、招标文件、政府相关文件、规范等其他资料,满足验收要求 | m2 | 8071.83 |  | 0 |  | 0
011701002003 | 盘扣较钢管脚手架增加费 | 1、名称：盘扣脚手架较钢管脚手架施工增加费 2、材料：盘扣式脚手架（不含盘扣架材料的租赁，除盘扣架材料租赁外的全部施工费用） 3、工程量按规划建筑面积计算 4、其它：未尽事宜具体详见设计、图集、设计补充说明、招标文件、政府相关文件、规范等其他资料,满足验收要求 | m2 | 7265.93 |  | 0 |  | 0
011703001001 | 建筑垂直运输 | 1、部位：建筑物地上 2、建筑物建筑类型及结构形式： 详见图纸设计 3、建筑物檐口高度、层数：详见图纸设计，局部超20m的超高降效费用投标人自行考虑至报价中，中标后不予调整 4、机械设备名称、数量：投标人依据施工组织设计方案及相关规范综合考虑，需满足发包人及验收要求 5、与之相关的费用和施工难度增加费均含在内，投标单位自行报价、中标后不予调整 6、其它：未尽事宜具体详见设计、图集、设计补充说明、招标文件、政府相关文件、规范等其他资料,满足验收要求 | m2 | 7265.93 |  | 0 |  | 0
011705001001 | 大型机械设备进出场及安拆 | 1、机械设备名称：垂直运输类机械 2、机械设备规格型号：投标人自行考虑，中标后不予调整 3、投标人勘察现场，结合现场环境、土质情况、运输条件等因素，自行考虑施工电梯基础形式及施工安装措施（不考虑塔吊，塔吊不在本次比选范围），满足施工电梯正常使用，费用含在投标报价中，中标后不予调整 4、其它：未尽事宜具体详见设计、图集、设计补充说明、招标文件、政府相关文件、规范等其他资料,满足验收要求 | 项 | 1 |  | 0 |  | 0
合 计 | [5 empty] | 0 |  | 0

## 5#楼地下（土建）
房建劳务招标清单
工程名称：5#楼地下（土建）
项目编码 | 项目名称 | 项目特征描述 | 计量 单位 | 工程量 | 金额（元）
[5 empty] | 全费用综合单价（含税）（元） | 全费用合价（含税）（元） | 劳务费用综合单价（含税） | 劳务费用合价（含税）
0104 | 砌筑工程
010401001001 | 砖胎膜 | 1、砖品种、规格、强度级：MU10水泥砖，规格综合考虑 2、砂浆强度级：Mb7.5水泥砂浆(预拌砂浆) 3、厚度：综合考虑 4、节点工程量均含在内 5、其它：未尽事宜具体详见设计、图集、设计补充说明、招标文件、政府相关文件、规范等其他资料,满足验收要求 | m3 | 108.48 |  | 0 |  | 0
WB010401015001 | 砖胎膜抹灰 | 1、部位：砖胎膜 2、 厚度、砂浆配合比：内侧20厚M15聚合物防水砂浆抹平(预拌砂浆) 3、其它：未尽事宜具体详见设计、图集、设计补充说明、招标文件、政府相关文件、规范等其他资料,满足验收要求 | m2 | 779.77 |  | 0 |  | 0
010402001001 | 灰砂砖实心砌块墙 | 1、墙体类型：内墙与外墙 2、墙厚：200mm厚 3、砖品种、规格、强度等级：MU20 灰砂砖实心砌块，砌体允许容重≤18.0KN/m³ 4、砂浆强度等级、配合比： DMM7.5专用配套砂浆 5、砌筑高度：3.6m以内 6、节点工程量均含在内 7、其它：未尽事宜具体详见设计、图集、设计补充说明、招标文件、政府相关文件、规范等其他资料,满足验收要求 | m3 | 0.82 |  | 0 |  | 0
0105 | 混凝土工程
010404001001 | 垫层 | 1、混凝土种类：泵送商品混凝土 2、混凝土强度等级：C15 3、随浇提浆抹平压 4、其它：未尽事宜具体详见设计、图集、设计补充说明、招标文件、政府相关文件、规范等其他资料,满足验收要求 | m3 | 399.52 |  | 0 |  | 0
ZB010501005001 | 桩承台基础 | 1、混凝土种类：泵送商品混凝土 2、混凝土强度等级：C30 3、除抗渗剂、阻锈剂、微膨胀剂单独列项计算外，混凝土施工所需其他外加剂和采取其他技术措施所需费用应包含在投标报价中，投标人综合考虑自行报价，中标后不予调整 4、其它：未尽事宜具体详见设计、图集、设计补充说明、招标文件、政府相关文件、规范等其他资料,满足验收要求 | m3 | 634.43 |  | 0 |  | 0
010501004001 | 筏板基础 | 1、部位：筏板、防水板、电梯井、集水坑、排水沟、坡道底板等 2、混凝土种类：泵送商品混凝土 3、混凝土强度等级：C30 4、除抗渗剂、阻锈剂、微膨胀剂单独列项计算外，混凝土施工所需其他外加剂和采取其他技术措施所需费用应包含在投标报价中，投标人综合考虑自行报价，中标后不予调整 5、其它：未尽事宜具体详见设计、图集、设计补充说明、招标文件、政府相关文件、规范等其他资料,满足验收要求 | m3 | 1505.21 |  | 0 |  | 0
010503001001 | 基础梁 | 1、混凝土种类：泵送商品混凝土 2、混凝土强度等级：C30 3、除抗渗剂、阻锈剂、微膨胀剂单独列项计算外，混凝土施工所需其他外加剂和采取其他技术措施所需费用应包含在投标报价中，投标人综合考虑自行报价，中标后不予调整 4、其它：未尽事宜具体详见设计、图集、设计补充说明、招标文件、政府相关文件、规范等其他资料,满足验收要求 | m3 | 13.72 |  | 0 |  | 0
010502001001 | 矩形柱 | 1、柱规格形状：周长2.4m以内 2、混凝土种类：泵送商品混凝土 3、混凝土强度等级：C35 4、除抗渗剂、阻锈剂、微膨胀剂单独列项计算外，混凝土施工所需其他外加剂和采取其他技术措施所需费用应包含在投标报价中，投标人综合考虑自行报价，中标后不予调整 5、梯柱工程量含在内 6、其它：未尽事宜具体详见设计、图集、设计补充说明、招标文件、政府相关文件、规范等其他资料,满足验收要求 | m3 | 4.64 |  | 0 |  | 0
010502001002 | 矩形柱 | 1、柱规格形状：周长2.4m以外 2、混凝土种类：泵送商品混凝土 3、混凝土强度等级：C35 4、除抗渗剂、阻锈剂、微膨胀剂单独列项计算外，混凝土施工所需其他外加剂和采取其他技术措施所需费用应包含在投标报价中，投标人综合考虑自行报价，中标后不予调整 5、梯柱工程量含在内 6、其它：未尽事宜具体详见设计、图集、设计补充说明、招标文件、政府相关文件、规范等其他资料,满足验收要求 | m3 | 33.43 |  | 0 |  | 0
010502001003 | 矩形柱 | 1、柱规格形状：周长2.4m以外 2、混凝土种类：泵送商品混凝土 3、混凝土强度等级：C40 4、除抗渗剂、阻锈剂、微膨胀剂单独列项计算外，混凝土施工所需其他外加剂和采取其他技术措施所需费用应包含在投标报价中，投标人综合考虑自行报价，中标后不予调整 5、梯柱工程量含在内 6、其它：未尽事宜具体详见设计、图集、设计补充说明、招标文件、政府相关文件、规范等其他资料,满足验收要求 | m3 | 24.29 |  | 0 |  | 0
010504001001 | 直形墙 | 1、部位：地下（含暗柱、暗梁、连梁等） 2、墙厚：>250mm 3、混凝土种类：泵送商品混凝土 4、混凝土强度等级：C35 5、墙垛工程量均含在内 6、除抗渗剂、阻锈剂、微膨胀剂单独列项计算外，混凝土施工所需其他外加剂和采取其他技术措施所需费用应包含在投标报价中，投标人综合考虑自行报价，中标后不予调整 7、其它：未尽事宜具体详见设计、图集、设计补充说明、招标文件、政府相关文件、规范等其他资料,满足验收要求 | m3 | 214.77 |  | 0 |  | 0
010503002001 | 矩形梁 | 1、混凝土种类：泵送商品混凝土 2、混凝土强度等级：C30 3、除抗渗剂、阻锈剂、微膨胀剂单独列项计算外，混凝土施工所需其他外加剂和采取其他技术措施所需费用应包含在投标报价中，投标人综合考虑自行报价，中标后不予调整 4、梁柱(墙)节点区混凝土浇筑措施需按高强度等级施工，在分界面设置足够刚度的快易收口网的施工措施，投标人综合考虑自行报价，中标后不予调整 5、其它：未尽事宜具体详见设计、图集、设计补充说明、招标文件、政府相关文件、规范等其他资料,满足验收要求 | m3 | 11.26 |  | 0 |  | 0
010505001001 | 有梁板 | 1、混凝土种类：泵送商品混凝土 2、混凝土强度等级：C30 3、除抗渗剂、阻锈剂、微膨胀剂单独列项计算外，混凝土施工所需其他外加剂和采取其他技术措施所需费用应包含在投标报价中，投标人综合考虑自行报价，中标后不予调整 4、梁柱(墙)节点区混凝土浇筑措施需按高强度等级施工，在分界面设置足够刚度的快易收口网的施工措施，投标人综合考虑自行报价，中标后不予调整 5、阳台梁、板及梁上节点、腰线工程量均含在量 6、其它：未尽事宜具体详见设计、图集、设计补充说明、招标文件、政府相关文件、规范等其他资料,满足验收要求 | m3 | 967.06 |  | 0 |  | 0
010508001001 | 后浇带 | 1、部位：基础 2、混凝土种类：商品混凝土 3、混凝土强度等级：C35 4、后浇带左右侧面设置专用钢丝网 5、除抗渗剂、阻锈剂、微膨胀剂单独列项计算外，混凝土施工所需其他外加剂和采取其他技术措施所需费用应包含在投标报价中，投标人综合考虑自行报价，中标后不予调整 6、其它：未尽事宜具体详见设计、图集、设计补充说明、招标文件、政府相关文件、规范等其他资料,满足验收要求 | m3 | 23.08 |  | 0 |  | 0
010508001002 | 后浇带 | 1、部位：墙 2、混凝土种类：商品混凝土 3、混凝土强度等级：C40 4、后浇带左右侧面设置专用钢丝网 5、除抗渗剂、阻锈剂、微膨胀剂单独列项计算外，混凝土施工所需其他外加剂和采取其他技术措施所需费用应包含在投标报价中，投标人综合考虑自行报价，中标后不予调整 6、其它：未尽事宜具体详见设计、图集、设计补充说明、招标文件、政府相关文件、规范等其他资料,满足验收要求 | m3 | 3.29 |  | 0 |  | 0
010508001003 | 后浇带 | 1、部位：梁 2、混凝土种类：商品混凝土 3、混凝土强度等级：C35 4、后浇带左右侧面设置专用钢丝网 5、除抗渗剂、阻锈剂、微膨胀剂单独列项计算外，混凝土施工所需其他外加剂和采取其他技术措施所需费用应包含在投标报价中，投标人综合考虑自行报价，中标后不予调整 4、梁柱(墙)节点区混凝土浇筑措施需按高强度等级施工，在分界面设置足够刚度的快易收口网的施工措施，投标人综合考虑自行报价，中标后不予调整 5、其它：未尽事宜具体详见设计、图集、设计补充说明、招标文件、政府相关文件、规范等其他资料,满足验收要求 | m3 | 1.96 |  | 0 |  | 0
010508001004 | 后浇带 | 1、部位：板 2、混凝土种类：商品混凝土 3、混凝土强度等级：C35 4、后浇带左右侧面设置专用钢丝网 5、除抗渗剂、阻锈剂、微膨胀剂单独列项计算外，混凝土施工所需其他外加剂和采取其他技术措施所需费用应包含在投标报价中，投标人综合考虑自行报价，中标后不予调整 6、梁柱(墙)节点区混凝土浇筑措施需按高强度等级施工，在分界面设置足够刚度的快易收口网的施工措施，投标人综合考虑自行报价，中标后不予调整 7、其它：未尽事宜具体详见设计、图集、设计补充说明、招标文件、政府相关文件、规范等其他资料,满足验收要求 | m3 | 9.86 |  | 0 |  | 0
WB011001007001 | 混凝土掺抗渗剂 | 1、部位：有抗渗要求的混凝土构件 2、抗渗等级：P8，满足设计及规范要求 3、其它：未尽事宜具体详见设计、图集、设计补充说明、招标文件、政府相关文件、规范等其他资料,满足验收要求 | m3 | 2493.96 |  | 0 |  | 0
WB011001007002 | 混凝土掺阻锈剂 | 1、部位：有阻锈要求的混凝土构件，阻锈剂掺量应经试配试验确定并满足设计及规范要求 2、其它：未尽事宜具体详见设计、图集、设计补充说明、招标文件、政府相关文件、规范等其他资料,满足验收要求 | m3 | 214.77 |  | 0 |  | 0
WB011001007003 | 混凝土掺微膨胀剂 | 1、部位：有补偿收缩掺膨胀剂要求的混凝土构件，满足设计及规范要求 2、其它：未尽事宜具体详见设计、图集、设计补充说明、招标文件、政府相关文件、规范等其他资料,满足验收要求 | m3 | 2493.96 |  | 0 |  | 0
010515001001 | 现浇构件钢筋 | 1、钢筋种类：HPB300 2、钢筋规格：Ⅰ级钢 Φ6 3、现浇钢筋混凝土结构构件 4、钢筋制作、运输、安装 5、其它：未尽事宜具体详见设计、图集、设计补充说明、招标文件、政府相关文件、规范等其他资料,满足验收要求 | t | 0.12 |  | 0 |  | 0
010515001002 | 现浇构件钢筋 | 1、钢筋种类：HPB300 2、钢筋规格：Ⅰ级钢 Φ8 3、现浇钢筋混凝土结构构件 4、钢筋制作、运输、安装 5、其它：未尽事宜具体详见设计、图集、设计补充说明、招标文件、政府相关文件、规范等其他资料,满足验收要求 | t | 2.26 |  | 0 |  | 0
010515001003 | 现浇构件钢筋 | 1、钢筋种类：HRB400 2、钢筋规格：Ⅲ级钢 Φ6 3、现浇钢筋混凝土结构构件 4、钢筋制作、运输、安装 5、其它：未尽事宜具体详见设计、图集、设计补充说明、招标文件、政府相关文件、规范等其他资料,满足验收要求 | t | 0.8 |  | 0 |  | 0
010515001004 | 现浇构件钢筋 | 1、钢筋种类：HRB400 2、钢筋规格：Ⅲ级钢 Φ8 3、现浇钢筋混凝土结构构件 4、钢筋制作、运输、安装 5、其它：未尽事宜具体详见设计、图集、设计补充说明、招标文件、政府相关文件、规范等其他资料,满足验收要求 | t | 42.47 |  | 0 |  | 0
010515001005 | 现浇构件钢筋 | 1、钢筋种类：HRB400 2、钢筋规格：Ⅲ级钢 Φ10 3、现浇钢筋混凝土结构构件 4、钢筋制作、运输、安装 5、其它：未尽事宜具体详见设计、图集、设计补充说明、招标文件、政府相关文件、规范等其他资料,满足验收要求 | t | 29.75 |  | 0 |  | 0
010515001006 | 现浇构件钢筋 | 1、钢筋种类：HPR400 2、钢筋规格：Ⅲ级钢 Φ12 3、现浇钢筋混凝土结构构件 4、钢筋制作、运输、安装 5、其它：未尽事宜具体详见设计、图集、设计补充说明、招标文件、政府相关文件、规范等其他资料,满足验收要求 | t | 60.17 |  | 0 |  | 0
010515001007 | 现浇构件钢筋 | 1、钢筋种类：HRB400 2、钢筋规格：Ⅲ级钢 Φ14 3、现浇钢筋混凝土结构构件 4、钢筋制作、运输、安装 5、其它：未尽事宜具体详见设计、图集、设计补充说明、招标文件、政府相关文件、规范等其他资料,满足验收要求 | t | 96.91 |  | 0 |  | 0
010515001008 | 现浇构件钢筋 | 1、钢筋种类：HRB400 2、钢筋规格：Ⅲ级钢 Φ16 3、现浇钢筋混凝土结构构件 4、钢筋制作、运输、安装 5、其它：未尽事宜具体详见设计、图集、设计补充说明、招标文件、政府相关文件、规范等其他资料,满足验收要求 | t | 19.65 |  | 0 |  | 0
010515001009 | 现浇构件钢筋 | 1、钢筋种类：HRB400 2、钢筋规格：Ⅲ级钢 Φ18 3、现浇钢筋混凝土结构构件 4、钢筋制作、运输、安装 5、其它：未尽事宜具体详见设计、图集、设计补充说明、招标文件、政府相关文件、规范等其他资料,满足验收要求 | t | 2.19 |  | 0 |  | 0
010515001010 | 现浇构件钢筋 | 1、钢筋种类：HRB400 2、钢筋规格：Ⅲ级钢 Φ20 3、现浇钢筋混凝土结构构件 4、钢筋制作、运输、安装 5、其它：未尽事宜具体详见设计、图集、设计补充说明、招标文件、政府相关文件、规范等其他资料,满足验收要求 | t | 36.07 |  | 0 |  | 0
010515001011 | 现浇构件钢筋 | 1、钢筋种类：HRB400 2、钢筋规格：Ⅲ级钢 Φ22 3、现浇钢筋混凝土结构构件 4、钢筋制作、运输、安装 5、其它：未尽事宜具体详见设计、图集、设计补充说明、招标文件、政府相关文件、规范等其他资料,满足验收要求 | t | 17.44 |  | 0 |  | 0
010515001012 | 现浇构件钢筋 | 1、钢筋种类：HRB400 2、钢筋规格：Ⅲ级钢 Φ25 3、现浇钢筋混凝土结构构件 4、钢筋制作、运输、安装 5、其它：未尽事宜具体详见设计、图集、设计补充说明、招标文件、政府相关文件、规范等其他资料,满足验收要求 | t | 43.26 |  | 0 |  | 0
010515001013 | 现浇构件钢筋 | 1、钢筋种类：HRB400E 2、钢筋规格：Ⅲ级钢 Φ12 3、现浇钢筋混凝土结构构件 4、钢筋制作、运输、安装 5、其它：未尽事宜具体详见设计、图集、设计补充说明、招标文件、政府相关文件、规范等其他资料,满足验收要求 | t | 0.22 |  | 0 |  | 0
010515001014 | 现浇构件钢筋 | 1、钢筋种类：HRB400E 2、钢筋规格：Ⅲ级钢 Φ14 3、现浇钢筋混凝土结构构件 4、钢筋制作、运输、安装 5、其它：未尽事宜具体详见设计、图集、设计补充说明、招标文件、政府相关文件、规范等其他资料,满足验收要求 | t | 0.45 |  | 0 |  | 0
010515001015 | 现浇构件钢筋 | 1、钢筋种类：HRB400E 2、钢筋规格：Ⅲ级钢 Φ16 3、现浇钢筋混凝土结构构件 4、钢筋制作、运输、安装 5、其它：未尽事宜具体详见设计、图集、设计补充说明、招标文件、政府相关文件、规范等其他资料,满足验收要求 | t | 0.29 |  | 0 |  | 0
010515001016 | 现浇构件钢筋 | 1、钢筋种类：HRB400E 2、钢筋规格：Ⅲ级钢 Φ18 3、现浇钢筋混凝土结构构件 4、钢筋制作、运输、安装 5、其它：未尽事宜具体详见设计、图集、设计补充说明、招标文件、政府相关文件、规范等其他资料,满足验收要求 | t | 0.68 |  | 0 |  | 0
010515001017 | 现浇构件钢筋 | 1、钢筋种类：HRB400E 2、钢筋规格：Ⅲ级钢 Φ20 3、现浇钢筋混凝土结构构件 4、钢筋制作、运输、安装 5、其它：未尽事宜具体详见设计、图集、设计补充说明、招标文件、政府相关文件、规范等其他资料,满足验收要求 | t | 4.31 |  | 0 |  | 0
010515001018 | 现浇构件钢筋 | 1、钢筋种类：HRB400E 2、钢筋规格：Ⅲ级钢 Φ22 3、现浇钢筋混凝土结构构件 4、钢筋制作、运输、安装 5、其它：未尽事宜具体详见设计、图集、设计补充说明、招标文件、政府相关文件、规范等其他资料,满足验收要求 | t | 3.73 |  | 0 |  | 0
010515001019 | 现浇构件钢筋 | 1、钢筋种类：HRB400E 2、钢筋规格：Ⅲ级钢 Φ25 3、现浇钢筋混凝土结构构件 4、钢筋制作、运输、安装 5、其它：未尽事宜具体详见设计、图集、设计补充说明、招标文件、政府相关文件、规范等其他资料,满足验收要求 | t | 60.25 |  | 0 |  | 0
010515001020 | 现浇构件钢筋 | 1、钢筋种类：HRB400E 2、钢筋规格：Ⅲ级钢 Φ28 3、现浇钢筋混凝土结构构件 4、钢筋制作、运输、安装 5、其它：未尽事宜具体详见设计、图集、设计补充说明、招标文件、政府相关文件、规范等其他资料,满足验收要求 | t | 4.32 |  | 0 |  | 0
010515001021 | 现浇构件钢筋 | 1、钢筋种类：HRB400E 2、钢筋规格：Ⅲ级钢 Φ32 3、现浇钢筋混凝土结构构件 4、钢筋制作、运输、安装 5、其它：未尽事宜具体详见设计、图集、设计补充说明、招标文件、政府相关文件、规范等其他资料,满足验收要求 | t | 6.57 |  | 0 |  | 0
010516003001 | 钢筋连接 | 1、连接方式：电渣压力焊接头 2、其它：其它：未尽事宜具体详见设计、图集、设计补充说明、招标文件、政府相关文件、规范等其他资料,满足验收要求 | 个 | 48 |  | 0 |  | 0
010516003002 | 钢筋连接 | 1、连接方式：直螺纹套筒连接Φ20及以上 2、其它：其它：未尽事宜具体详见设计、图集、设计补充说明、招标文件、政府相关文件、规范等其他资料,满足验收要求 | 个 | 1793 |  | 0 |  | 0
0106 | 金属结构工程
010606008001 | 钢梯 | 1、部位：不分部位 2、钢梯形式：钢爬梯、钢直梯、检修梯等 3、钢材种类、规格：详见图纸设计及图集 4、刷漆：详见图纸设计 5、金属件除锈后涂防锈漆,焊接的铁件应补涂防锈漆;露明铁件除颜色有特殊要求外,均与墙、顶同色。 6、其它：未尽事宜具体详见设计、图集、设计补充说明、招标文件、政府相关文件、规范等其他资料,满足验收要求 | t | 0.02 |  | 0 |  | 0
0109 | 屋面及防水工程
010902003001 | 屋面刚性层 | 1、部位：顶板 2、找坡层：C25细石混凝土找坡兼找平层,最薄处为30厚,坡度1%~2%,随浇提浆抹平 3、大面积细石混凝土地面均沿柱(或6mx6m)纵横用割机做分缝处理,缝宽10,并用密封膏填塞。 4、其它：未尽事宜具体详见设计、图集、设计补充说明、招标文件、政府相关文件、规范等其他资料,满足验收要求 | m2 | 53.32 |  | 0 |  | 0
010902003002 | 屋面刚性层 | 1、部位：顶板 2、保护层：70厚C25配筋细石砼,双向配筋Φ6@150,@4000设缝,缝宽10,聚氨酯密封胶嵌缝 3、其它：未尽事宜具体详见设计、图集、设计补充说明、招标文件、政府相关文件、规范等其他资料,满足验收要求 | m2 | 53.32 |  | 0 |  | 0
010904001001 | 卷材防水 | 1、部位：地下室底板 2、卷材品种、规格、厚度：1.2厚预铺反粘非沥青基高分子自粘胶膜防水卷材(塑料类) 3、防水附加层（含后浇带附加层）、加强层、搭接、管道与洞口处节点处理、地面与墙面交接处及转角处的抹圆弧角处理等工程量与工作量均由投标单位自行考虑在综合单价内 4、其它：未尽事宜具体详见设计、图集、设计补充说明、招标文件、政府相关文件、规范等其他资料,满足验收要求 | m2 | 4839.5 |  | 0 |  | 0
010904001002 | 卷材防水 | 1、部位：地下室底板 2、卷材品种、规格、厚度：1.5厚高分子湿铺防水卷材(PET膜) 3、防水附加层（含后浇带附加层）、加强层、搭接、管道与洞口处节点处理、地面与墙面交接处及转角处的抹圆弧角处理等工程量与工作量均由投标单位自行考虑在综合单价内 4、其它：未尽事宜具体详见设计、图集、设计补充说明、招标文件、政府相关文件、规范等其他资料,满足验收要求 | m2 | 4839.5 |  | 0 |  | 0
010904001003 | 卷材防水 | 1、部位：侧壁墙身 2、卷材品种、规格、厚度：1.5厚单面自粘防水卷材(高分子膜基) 3、防水附加层（含后浇带附加层）、加强层、搭接、管道与洞口处节点处理、地面与墙面交接处及转角处的抹圆弧角处理等工程量与工作量均由投标单位自行考虑在综合单价内 4、施工前需用聚合物水泥防水砂浆将墙身微孔及小麻面嵌实抹平 5、其它：未尽事宜具体详见设计、图集、设计补充说明、招标文件、政府相关文件、规范等其他资料,满足验收要求 | m2 | 1727.99 |  | 0 |  | 0
010904002001 | 涂膜防水 | 1、部位：地下室顶板、楼地面、屋面 2、涂膜厚度、遍数：2.0厚非固化橡胶沥青防水涂料，遍数综合考虑满足图纸设计及规范要求 3、防水附加层（含后浇带附加层）、加强层、搭接、管道与洞口处节点处理、地面与墙面交接处及转角处的抹圆弧角处理等工程量与工作量均由投标单位自行考虑在综合单价内 4、其它：未尽事宜具体详见设计、图集、设计补充说明、招标文件、政府相关文件、规范等其他资料,满足验收要求 | m2 | 53.32 |  | 0 |  | 0
010904001004 | 卷材防水 | 1、部位：地下室顶板、屋面 2、卷材品种、规格、厚度：3.0厚自粘聚合物改性沥青防水卷材(聚酯胎类) 3、防水附加层（含后浇带附加层）、加强层、搭接、管道与洞口处节点处理、地面与墙面交接处及转角处的抹圆弧角处理等工程量与工作量均由投标单位自行考虑在综合单价内 4、其它：未尽事宜具体详见设计、图集、设计补充说明、招标文件、政府相关文件、规范等其他资料,满足验收要求 | m2 | 53.32 |  | 0 |  | 0
WB081408009001 | 涂膜防水 | 1、涂膜厚度、遍数：1.5厚聚合物水泥(JS-II型)防水涂料，遍数综合考虑满足图纸设计及规范要求 2、防水附加层（含后浇带附加层）、加强层、搭接、管道与洞口处节点处理、地面与墙面交接处及转角处的抹圆弧角处理等工程量与工作量均由投标单位自行考虑在综合单价内 3、其它：未尽事宜具体详见设计、图集、设计补充说明、招标文件、政府相关文件、规范等其他资料,满足验收要求 | m2 | 3815.73 |  | 0 |  | 0
0110 | 保温、隔热、防腐工程
011001003001 | 侧墙防水保护板 | 1、部位：侧墙 2、保护层：50厚挤塑聚苯板(密度不小于30kg/m³)保护层,用聚醋酸乙烯胶粘剂点粘 3、其它：未尽事宜具体详见设计、图集、设计补充说明、招标文件、政府相关文件、规范等其他资料,满足验收要求 | m2 | 646.94 |  | 0 |  | 0
0111 | 楼地面装饰工程
010404001002 | 陶粒混凝土回填 | 1、填方材料品种：轻骨料陶粒混凝土填充 2、混凝土强度等级：LC 7.5 3、其它：未尽事宜具体详见设计、图集、设计补充说明、招标文件、政府相关文件、规范等其他资料,满足验收要求 | m3 | 181.08 |  | 0 |  | 0
010515003001 | 钢筋网片 | 1、部位：楼地面 2、钢筋种类、规格：HPB300 Φ10以内钢筋网片 3、含钢筋制作、运输、绑扎、安装等所有费用 4、其它：未尽事宜具体详见设计、图集、设计补充说明、招标文件、政府相关文件、规范等其他资料,满足验收要求 | t | 11.33 |  | 0 |  | 0
011101003001 | 细石混凝土楼地面 | 1、面层厚度、混凝土强度等级：50厚C25混凝土垫层找坡填平，随倒随抹平，强度达标后,表面打磨 2、距排水沟、集水坑1米范围内1%坡向排水沟、集水井设不大于6米*6米分仓缝,内嵌油膏,不得添加粉煤灰、矿粉和引气剂 4、表面打磨 5、其它：未尽事宜具体详见设计、图集、设计补充说明、招标文件、政府相关文件、规范等其他资料,满足验收要求 | m2 | 3621.65 |  | 0 |  | 0
010903003001 | 墙面砂浆防水（防潮） | 1、部位:浅沟 2、面层厚度、砂浆配合比:15mm厚1:2.5防水砂浆 3、其它:未尽事宜具体详见设计、图集、答疑、招标文件、政府相关文件、规范等其它资料，满足验收要求 | m2 | 33.29 |  | 0 |  | 0
011101006001 | 水泥砂浆楼地面找平层 | 1、砂浆厚度、配合比：15厚聚合物水泥砂浆找平 2、其它：未尽事宜具体详见设计、图集、设计补充说明、招标文件、政府相关文件、规范等其他资料,满足验收要求 | m2 | 2.88 |  | 0 |  | 0
011101006002 | 水泥砂浆楼地面找平层 | 1、砂浆厚度、配合比：15厚聚合物水泥防水砂浆找平层 2、其它：未尽事宜具体详见设计、图集、设计补充说明、招标文件、政府相关文件、规范等其他资料,满足验收要求 | m2 | 2.88 |  | 0 |  | 0
0112 | 墙、柱面装饰与隔断、幕墙工程
011201001001 | 墙面一般抹灰 | 1、部位：内墙面 2、配套专用界面处理剂 3、砂浆厚度、配合比：15厚聚合物水泥防水砂浆打底找平 4、凡门膀角、墙身阳角须先作水泥砂浆护角,护角高2000mm,两侧宽80mm，投标单位自行考虑在综合单价内 5、其它：未尽事宜具体详见设计、图集、设计补充说明、招标文件、政府相关文件、规范等其他资料,满足验收要求 | m2 | 13.44 |  | 0 |  | 0
0113 | 天棚工程
WB011302005001 | 天棚面层 | 1、部位：外保温楼面(架空区域或架空楼板) 2、基层类型：钢筋砼楼板,底面清扫干净 3、找平厚度、材料种类：10厚聚合物水泥砂浆找平 4、防潮层：刷聚氨酯防潮底漆 5、滚涂界面砂浆一遍 6、保温隔热材料品种、规格、厚度：50厚A级半硬质矿(岩)棉板保温板(用固定件与楼板钉牢) 7、增强网及抗裂防水砂浆种类：8厚聚合物抗裂水泥防水砂浆压入300g/m2+160g/m2耐碱网格布两层,刮柔性腻子 8、面层材料品种、规格：表面喷刷无机防水、防霉外墙涂料面层一道 9、其它：未尽事宜具体详见设计、图集、设计补充说明、招标文件、政府相关文件、规范等其他资料,满足验收要求 | m2 | 5049.9 |  | 0 |  | 0
0115 | 其他装饰工程
WB080303022001 | 钢板止水带 | 1、材料种类：300*3mm厚钢板止水带 2、包含施工缝基层清理处理 3、其它：未尽事宜具体详见设计、图集、设计补充说明、招标文件、政府相关文件、规范等其他资料,满足验收要求 | m | 135.3 |  | 0 |  | 0
010512008001 | 集水井盖板 | 1、部位：集水井 2、材质、规格：304不锈钢 3、盖板、边框均采用304不锈钢材质板厚5mm，表面带项目LOGO，字体高度、厚度、风格等需满足设计及发包人要求 4、其它：未尽事宜具体详见设计、图集、设计补充说明、招标文件、政府相关文件、规范等其他资料,满足验收要求 | m2 | 0.74 |  | 0 |  | 0
010512008002 | 钢筋混凝土盖板 | 1、材质、规格：钢筋混凝土盖板具体做法详见图纸设计及图集24J306 2、其它：未尽事宜具体详见设计、图集、设计补充说明、招标文件、政府相关文件、规范等其他资料,满足验收要求 | m2 | 1.28 |  | 0 |  | 0
010903004001 | 内墙及顶棚变形缝 | 1、部位：内墙和顶棚 2、材料种类及安装方式：3厚铝板木螺丝单边固定，15x50每距500硬木横榻，80x20杉木通长，塑料胀管螺丝固定@250，20厚杉木板沉头木螺丝固定@250，具体详见图纸设计节点做法 3、其它：未尽事宜具体详见设计、图集、设计补充说明、招标文件、政府相关文件、规范等其他资料,满足验收要求 | m | 11 |  | 0 |  | 0
WB031002006001 | 预留孔洞 | 1、部位：防潮隔离空间 2、洞尺寸：透气口200*100，具体详见图纸设计 3、内侧60目304不锈钢防虫网 4、其它：未尽事宜具体详见设计、图集、设计补充说明、招标文件、政府相关文件、规范等其他资料,满足验收要求 | 个 | 102 |  | 0 |  | 0
0117 | 措施项目
011701006001 | 基础满堂脚手架 | 1、部位：基础满堂脚手架 2、搭设方式：投标人依据施工组织设计方案及相关规范综合考虑，需满足验收标准 3、搭设高度：详见图纸设计 4、脚手架材质：投标单位自行考虑并满足现有规范要求 5、水平、立挂式安全防护网、脚手板等均含在内 6、与之相关的费用均含在内，投标单位自行报价、中标后不予调整 7、其它：未尽事宜具体详见设计、图集、设计补充说明、招标文件、政府相关文件、规范等其他资料,满足验收要求 | m2 | 3819.01 |  | 0 |  | 0
WB011701009001 | 工具式脚手架 | 1、部位：含砌体、现浇剪力墙、单独的梁、单独的柱及墙梁柱面装饰等 2、搭设方式：投标人依据施工组织设计方案及相关规范综合考虑，需满足验收标准 3、搭设高度：3.6m以内 4、脚手架材质：投标单位自行考虑并满足现有规范要求 5、与之相关的费用均含在内，投标单位自行报价、中标后不予调整 6、其它：未尽事宜具体详见设计、图集、设计补充说明、招标文件、政府相关文件、规范等其他资料,满足验收要求 | m2 | 4.3 |  | 0 |  | 0
011701002003 | 盘扣较钢管脚手架增加费 | 1、名称：盘扣脚手架较钢管脚手架施工增加费 2、材料：盘扣式脚手架（不含盘扣架材料的租赁，除盘扣架材料租赁外的全部施工费用） 3、工程量按规划建筑面积计算 4、其它：未尽事宜具体详见设计、图集、设计补充说明、招标文件、政府相关文件、规范等其他资料,满足验收要求 | m2 | 3768.1 |  | 0 |  | 0
011702001001 | 垫层 | 1、基础类型：垫层 2、材料：木模板（黑模） 3、其它：未尽事宜具体详见设计、图集、设计补充说明、招标文件、政府相关文件、规范等其他资料,满足验收要求 | m2 | 161.42 |  | 0 |  | 0
011702001002 | 筏板基础 | 1、基础类型：筏板、防水板、电梯井、集水坑、排水沟、坡道底板等 2、材料：木模板（黑模） 3、其它：未尽事宜具体详见设计、图集、设计补充说明、招标文件、政府相关文件、规范等其他资料,满足验收要求 | m2 | 16.32 |  | 0 |  | 0
011702002001 | 矩形柱 | 1、柱截面尺寸：周长2.4m以内 2、材料：木模板（黑模） 3、其它：未尽事宜具体详见设计、图集、设计补充说明、招标文件、政府相关文件、规范等其他资料,满足验收要求 | m2 | 22.78 |  | 0 |  | 0
011702002002 | 矩形柱 | 1、柱截面尺寸：周长2.4m以外 2、材料：木模板（黑模） 3、其它：未尽事宜具体详见设计、图集、设计补充说明、招标文件、政府相关文件、规范等其他资料,满足验收要求 | m2 | 211.94 |  | 0 |  | 0
011702011001 | 直形墙 | 1、墙类型：地下室外墙（含暗柱、暗梁、连梁等） 2、材料：木模板（黑模） 3、其它：未尽事宜具体详见设计、图集、设计补充说明、招标文件、政府相关文件、规范等其他资料,满足验收要求 | m2 | 1467.47 |  | 0 |  | 0
011702006001 | 矩形梁 | 1、截面尺寸、形状、支撑高度：详见图纸设计 2、材料：木模板（黑模） 3、其它：未尽事宜具体详见设计、图集、设计补充说明、招标文件、政府相关文件、规范等其他资料,满足验收要求 | m2 | 2185.06 |  | 0 |  | 0
011702014001 | 有梁板 | 1、支撑高度：详见图纸设计 2、材料：木模板（黑模） 3、其它：未尽事宜具体详见设计、图集、设计补充说明、招标文件、政府相关文件、规范等其他资料,满足验收要求 | m2 | 3136.18 |  | 0 |  | 0
011702001003 | 后浇带-基础 | 1、材料：木模板（黑模） 2、模板支撑较接触面外扩的量差投标人自行考虑至报价中，中标后不予调整 3、其它：未尽事宜具体详见设计、图集、设计补充说明、招标文件、政府相关文件、规范等其他资料,满足验收要求 | m2 | 2.4 |  | 0 |  | 0
011702011002 | 后浇带-墙 | 1、材料：木模板（黑模） 2、模板支撑较接触面外扩的量差投标人自行考虑至报价中，中标后不予调整 3、其它：未尽事宜具体详见设计、图集、设计补充说明、招标文件、政府相关文件、规范等其他资料,满足验收要求 | m2 | 21.94 |  | 0 |  | 0
011702014002 | 后浇带-梁、板 | 1、材料：木模板（黑模） 2、模板支撑较接触面外扩的量差投标人自行考虑至报价中，中标后不予调整 3、其它：未尽事宜具体详见设计、图集、设计补充说明、招标文件、政府相关文件、规范等其他资料,满足验收要求 | m2 | 64.12 |  | 0 |  | 0
011703001001 | 架空防潮层施工增加费 | 1、部位：架空防潮层 2、层高：详见图纸设计 3、机械设备名称、数量：投标人依据施工组织设计方案及相关规范综合考虑，需满足发包人及验收要求 4、与之相关的垂直运输费用和施工难度增加费均含在内，投标单位自行报价、中标后不予调整 5、其它：未尽事宜具体详见设计、图集、设计补充说明、招标文件、政府相关文件、规范等其他资料,满足验收要求 | 项 | 1 |  | 0 |  | 0
合 计 | [5 empty] | 0 |  | 0

## 5#楼土石方工程
房建劳务招标清单
工程名称：5#楼土石方工程
项目编码 | 项目名称 | 项目特征描述 | 计量 单位 | 工程量 | 金额（元）
[5 empty] | 全费用综合单价（含税）（元） | 全费用合价（含税）（元） | 劳务费用综合单价（含税） | 劳务费用合价（含税）
0101 | 土石方工程
010101002001 | 挖运土方（内倒） | 1、土壤类别：综合，含土方、石方、淤泥，开挖范围内道路、混凝土基础、构筑物、建筑垃圾、青苗、树木等 2、内倒运距：投标人自行勘察现场，自行考虑报价 3、综合单价含开挖及运输施工过程中所有工作内容、自行考虑场内运输便道、场地内土方覆膜、桩间土开挖、设置满足本土方工程要求的各项安全文明措施、冲洗平台及设备、平台监控设备等全部费用 4、其它：未尽事宜具体详见设计、图集、设计补充说明、招标文件、政府相关文件、规范等其他资料,满足验收要求 | m3 | 6575.81 |  | 0 |  | 0
WB010101011001 | 人工清底 | 1、部位：基坑大开挖底部及基坑、基槽底部 2、土壤类别：综合考虑，具体详见设计图纸及地质勘察报告 3、土石方开挖至设计标高前,必须预留不少于300mm厚的土层使用人工挖掘，投标单位综合考虑报价，中标后不予调整 4、其它：未尽事宜具体详见设计、图集、设计补充说明、招标文件、政府相关文件、规范等其他资料,满足验收要求 | m2 | 2110.38 |  | 0 |  | 0
010103001001 | 素土回填 | 1、部位：不分部位 2、密实度要求：回填前应先清除基坑中杂物,并应在两侧或四周同时且对称回填,夯实时分层厚度不大于300mm,压实系数不小于0.94。回填时不得采用含石块、碎砖、灰渣、垃圾土、淤泥土、有机杂物以及冻土,回填施工时应防止损伤防水层 3、填方材料品种：素土，土源及运距投标人自行考虑 4、填方粒径要求：符合设计图纸及施工验收规范要求 5、回填方式：投标人自行考虑，同时投标报价中应充分考虑相关手续及证书办理费、土源费、保洁费、协调费、运输便道以及市容、路政、环保等部门可能征收的一切费用，中标后一律不予调整 6、其它：未尽事宜具体详见设计、图集、设计补充说明、招标文件、政府相关文件、规范等其他资料,满足验收要求 | m3 | 3687.89 |  | 0 |  | 0
010201001001 | 级配砂石回填 | 1、部位：承台间的回填及底板底至承台底 2、材料种类：级配砂石，级配砂石应选取质地坚硬的碎石,不得含有草根、垃圾等杂物 3、粒径要求：符合设计图纸及施工验收规范要求 4、压实系数：压实系数满足图纸设计要求，施工时应预拌后分层铺筑，逐层压实，分层厚度不宜大于300mm厚 5、其它：未尽事宜具体详见设计、图集、设计补充说明、招标文件、政府相关文件、规范等其他资料,满足验收要求 | m3 | 828.04 |  | 0 |  | 0
011705001001 | 大型机械设备进出场及安拆 | 1、机械设备名称、数量：投标人根据施工方案、施工组织设计自行考虑，综合报价 2、机械设备规格型号、进退场次数：投标单位根据图纸、招标文件和施工规范等资料，结合现场情况和进度要求充分考虑综合报价，中标后不得调整 3、其它：未尽事宜具体详见设计、图集、设计补充说明、招标文件、政府相关文件、规范等其他资料,满足验收要求 | 项 | 1 |  | 0 |  | 0
合 计 | [5 empty] | 0 |  | 0

## 5#楼支护工程
房建劳务招标清单
工程名称：5#楼支护工程
项目编码 | 项目名称 | 项目特征描述 | 计量 单位 | 工程量 | 金额（元）
[5 empty] | 全费用综合单价（含税）（元） | 全费用合价（含税）（元） | 劳务费用综合单价（含税） | 劳务费用合价（含税）
WB010202011001 | 土钉制安 | 1、材料种类、规格：HRB400 Ⅲ级钢 Φ14，纵横向间距为@1.5m 2、其它：未尽事宜具体详见设计、图集、设计补充说明、招标文件、政府相关文件、规范等其他资料,满足验收要求 | t | 0.28 |  | 0 |  | 0
010202007001 | 锚杆钻孔、注浆 | 1、地层情况：详见设计图纸及地质勘察报告 2、锚杆类型、部位：竖向注浆锚管[48x3.0]，间距同剖面 3、钻孔深度：L=1.5m 4、钻孔直径：详见图纸 5、浆液种类、强度等级：浆液材料、强度、配合比、注浆压力、水泥用量等要求详见设计及规范要求 6、其它：未尽事宜具体详见设计、图集、设计补充说明、招标文件、政府相关文件、规范等其他资料,满足验收要求 | m | 56.39 |  | 0 |  | 0
WB010202009001 | 锚杆制安 | 1、锚杆种类、规格：[48x3.0]锚管 2、其它：未尽事宜具体详见设计、图集、设计补充说明、招标文件、政府相关文件、规范等其他资料,满足验收要求 | t | 0.19 |  | 0 |  | 0
010202009001 | 喷射混凝土 | 1、部位：护坡，综合各部位位置 2、厚度：60mm 3、混凝土类别、强度等级：C20细石混凝土喷射 4、其它：未尽事宜具体详见设计、图集、设计补充说明、招标文件、政府相关文件、规范等其他资料,满足验收要求 | m2 | 629.75 |  | 0 |  | 0
WB010202014001 | 挂钢筋网 | 1、钢筋种类、规格：Ⅲ级钢 Φ6@200双向钢筋网，Φ16(Ⅲ级钢 通长)双向加强筋与坡面插筋焊牢 2、含加强筋、锁定筋、通长筋等除坡面插筋的所有钢筋 3、含钢筋、运输、制作安装等全部工作内容 4、其它：未尽事宜具体详见设计、图集、设计补充说明、招标文件、政府相关文件、规范等其他资料,满足验收要求 | t | 2.64 |  | 0 |  | 0
ZB060105009001 | 泄水管 | 1、间距：综合考虑 2、泄水孔材质：50PVC泄水管，入土部分开孔，在填土层不得小于1.0m,其余土层不得小于0.5m。 3、泄水管入土端需留出孔眼,且在埋入前须在土中掘小坑填充碎石等滤水材料以确保泄水管的畅通;喷射面层混凝土时应对泄水管口部进行包裹，具体详见图纸设计 4、其它：未尽事宜具体详见设计、图集、设计补充说明、招标文件、政府相关文件、规范等其他资料,满足验收要求 | m | 56.69 |  | 0 |  | 0
010401014001 | 排水沟 | 1、断面尺寸：200mm*300mm 2、垫层种类、厚度：100厚C15垫层 3、砖品种、规格、强度级：MU15混凝土砖,M5水泥砂浆砌筑 4、砂浆强度级、配合比：30厚1:2水泥砂浆掺5%防水剂 5、其它：未尽事宜具体详见设计、图集、设计补充说明、招标文件、政府相关文件、规范等其他资料,满足验收要求 | m | 64.53 |  | 0 |  | 0
010401011001 | 集水井 | 1、规格尺寸：800mm*500mm*800mm 2、垫层种类、厚度：100厚C15垫层 3、砖品种、规格、强度级：采用MU7.5实心砖，M5水泥砂浆砌筑，侧边粘土填实 4、砂浆强度级、配合比：30厚防水砂浆 5、其它：未尽事宜具体详见设计、图集、设计补充说明、招标文件、政府相关文件、规范等其他资料,满足验收要求 | 座 | 3 |  | 0 |  | 0
010401003001 | 实心砖墙 | 1、部位：坡顶截水埂 2、规格、尺寸：L*300mm*120mm 3、砖品种、规格、强度级：采用MU7.5实心砖，M5水泥砂浆砌筑 4、砂浆强度级、配合比：30厚防水砂浆 5、其它：未尽事宜具体详见设计、图集、设计补充说明、招标文件、政府相关文件、规范等其他资料,满足验收要求 | m3 | 3.75 |  | 0 |  | 0
合 计 | [5 empty] | 0 |  | 0

## 5#桩头处理辅助工程
房建劳务招标清单
工程名称：5#桩头处理辅助工程
项目编码 | 项目名称 | 项目特征描述 | 计量 单位 | 工程量 | 金额（元）
[5 empty] | 全费用综合单价（含税）（元） | 全费用合价（含税）（元） | 劳务费用综合单价（含税） | 劳务费用合价（含税）
WB081202007001 | 凿桩头 | 1、桩类型：水泥土搅拌桩 2、有无钢筋：无 3、桩截面、尺寸：直径500mm，高度综合考虑，满足图纸及施工要求 4、施工要求：水泥土搅拌桩的超高部分截除及外运，满足设计要求 5、备注：投标报价中充分考虑桩头破除、碎渣清理外运（运距综合考虑）、弃土场费、修建运输通道、保洁费、协调费等费用，以及市容、路政、环保等部门征收的一切费用，综合考虑在报价中，中标后一律不予调整 6、其它：未尽事宜具体详见设计、图集、设计补充说明、招标文件、政府相关文件、规范等其他资料,满足验收要求 | 根 | 882 |  | 0 |  | 0
0103 | 桩基工程
010301004001 | 截（凿）桩头 | 1、桩类型：PHC管桩 2、有无钢筋：有 3、桩截面、尺寸：直径500，具体型号详见图纸 4、施工要求：预制管桩的超高部分截除及外运，满足设计要求 5、备注：投标报价中充分考虑桩头破除、碎渣清理外运（运距综合考虑）、弃土场费、修建运输通道、保洁费、协调费等费用，以及市容、路政、环保等部门征收的一切费用，综合考虑在报价中，中标后一律不予调整 6、其它：未尽事宜具体详见设计、图集、设计补充说明、招标文件、政府相关文件、规范等其他资料,满足验收要求 | 根 | 345 |  | 0 |  | 0
WB010302007001 | 桩芯处理 | 1、桩与基础连接部位 2、混凝土种类、强度等级：C30 微膨胀混凝土，抗渗要求详见图纸设计 3、桩顶与基础连接大样详见图纸设计，包含填芯内部钢筋、封堵钢板、钢托板、端板、连接钢板等所有内容，并包含桩头钢筋调直、弯曲、除锈 4、其它：未尽事宜具体详见设计、图集、设计补充说明、招标文件、政府相关文件、规范等其他资料,满足验收要求 | 个 | 144 |  | 0 |  | 0
WB010302007002 | 桩芯处理 | 1、桩与基础连接部位 2、混凝土种类、强度等级：C35 微膨胀混凝土，抗渗要求详见图纸设计 3、桩顶与基础连接大样详见图纸设计，包含填芯内部钢筋、封堵钢板、钢托板、端板、连接钢板等所有内容，并包含桩头钢筋调直、弯曲、除锈 4、其它：未尽事宜具体详见设计、图集、设计补充说明、招标文件、政府相关文件、规范等其他资料,满足验收要求 | 个 | 103 |  | 0 |  | 0
WB010302007003 | 桩芯处理（抗拔） | 1、桩与基础连接部位 2、混凝土种类、强度等级：C35 微膨胀混凝土，抗渗要求详见图纸设计 3、桩顶与基础连接大样详见图纸设计，包含填芯内部钢筋、封堵钢板、钢托板、端板、连接钢板等所有内容，并包含桩头钢筋调直、弯曲、除锈 4、其它：未尽事宜具体详见设计、图集、设计补充说明、招标文件、政府相关文件、规范等其他资料,满足验收要求 | 个 | 98 |  | 0 |  | 0
010904003001 | 桩头防水 | 1、部位：桩头防水 2、1:2聚合物水泥砂浆防水层 3、1厚水泥基渗透结晶型涂料防水层,用量不小于1.5Kg/m2 4、桩头周圈圆角处理及钢筋安装遇水膨胀橡胶止水条 5、其它：未尽事宜具体详见设计、图集、设计补充说明、招标文件、政府相关文件、规范等其他资料,满足验收要求 | 个 | 780 |  | 0 |  | 0
合 计 | [5 empty] | 0 |  | 0

## 5#楼水电安装
工程量清单报价表
工程名称：5#楼水电安装
序号 | 项目编码 | 项目名称 | 项目特征描述 | 计量 单位 | 工程量 | 全费用综合单价（含税） | 全费用合价（含税） | 劳务全费用综合单价（含税） | 劳务全费用合价（含税）
| 1.1 | 配电系统
1 | 030404017001 | 配电箱(柜) | 1、名称：消防配电箱5-1-XAT 2、类型：非标箱、双电源箱 3、规格：箱内配置按设计要求配置，含箱体内所有元器件、接线端子等辅材 4、安装方式：挂墙安装 5、接地 其它：未尽事宜具体详见设计、图集、设计补充说明、招标文件、政府相关文件、规范等其他资料,满足验收要求 | 台 | 1 |  | 0 |  | 0
2 | 030404017002 | 配电箱(柜) | 1、名称：风机控制箱5-1AFC1/2 2、类型：非标箱 3、规格：箱内配置按设计要求配置，含箱体内所有元器件、接线端子等辅材 4、安装方式：挂墙安装 5、接地 其它：未尽事宜具体详见设计、图集、设计补充说明、招标文件、政府相关文件、规范等其他资料,满足验收要求 | 台 | 2 |  | 0 |  | 0
3 | 030404017003 | 配电箱(柜) | 1、名称：空调配电总箱5-1-ZAPK 2、类型：非标箱 3、规格：箱内配置按设计要求配置，含箱体内所有元器件、接线端子等辅材 4、安装方式：挂墙安装 5、接地 其它：未尽事宜具体详见设计、图集、设计补充说明、招标文件、政府相关文件、规范等其他资料,满足验收要求 | 台 | 1 |  | 0 |  | 0
4 | 030404017004 | 配电箱(柜) | 1、名称：厨房重要用电总配电箱5-1-ZAP2(5-1-ZAPE2) 2、类型：非标箱 3、规格：箱内配置按设计要求配置，含箱体内所有元器件、接线端子等辅材 4、安装方式：挂墙安装 5、接地 其它：未尽事宜具体详见设计、图集、设计补充说明、招标文件、政府相关文件、规范等其他资料,满足验收要求 | 台 | 2 |  | 0 |  | 0
5 | 030404017005 | 配电箱(柜) | 1、名称：景观环艺照明总配电箱5-1-ZAL1 2、类型：非标箱 3、规格：箱内配置按设计要求配置，含箱体内所有元器件、接线端子等辅材 4、安装方式：挂墙安装 5、接地 其它：未尽事宜具体详见设计、图集、设计补充说明、招标文件、政府相关文件、规范等其他资料,满足验收要求 | 台 | 1 |  | 0 |  | 0
6 | 030404017006 | 配电箱(柜) | 1、名称：弱电管井用电配电总箱5-1-ATrd 2、类型：非标箱、双电源箱 3、规格：箱内配置按设计要求配置，含箱体内所有元器件、接线端子等辅材 4、安装方式：挂墙安装 5、接地 其它：未尽事宜具体详见设计、图集、设计补充说明、招标文件、政府相关文件、规范等其他资料,满足验收要求 | 台 | 1 |  | 0 |  | 0
7 | 030404017007 | 配电箱(柜) | 1、名称：厨房动力配电箱5-1-APcf 2、类型：非标箱、双电源箱 3、规格：箱内配置按设计要求配置，含箱体内所有元器件、接线端子等辅材 4、安装方式：落地安装（含基础槽钢） 5、接地 其它：未尽事宜具体详见设计、图集、设计补充说明、招标文件、政府相关文件、规范等其他资料,满足验收要求 | 台 | 1 |  | 0 |  | 0
8 | 030404017008 | 配电箱(柜) | 1、名称：配电箱5-1-GLX1 2、类型：非标箱 3、规格：箱内配置按设计要求配置，含箱体内所有元器件、接线端子等辅材 4、安装方式：落地安装（含基础槽钢） 5、接地 其它：未尽事宜具体详见设计、图集、设计补充说明、招标文件、政府相关文件、规范等其他资料,满足验收要求 | 台 | 1 |  | 0 |  | 0
9 | 030404017009 | 配电箱(柜) | 1、名称：多功能厅预留设备配电总箱5-APsb 2、类型：非标箱、双电源箱 3、规格：箱内配置按设计要求配置，含箱体内所有元器件、接线端子等辅材 4、安装方式：挂墙安装 5、接地 其它：未尽事宜具体详见设计、图集、设计补充说明、招标文件、政府相关文件、规范等其他资料,满足验收要求 | 台 | 1 |  | 0 |  | 0
10 | 030404017010 | 配电箱(柜) | 1、名称：配电箱5-1-GLX2 2、类型：非标箱 3、规格：箱内配置按设计要求配置，含箱体内所有元器件、接线端子等辅材 4、安装方式：挂墙安装 5、接地 其它：未尽事宜具体详见设计、图集、设计补充说明、招标文件、政府相关文件、规范等其他资料,满足验收要求 | 台 | 1 |  | 0 |  | 0
11 | 030404017011 | 配电箱(柜) | 1、名称：配电间事故风机配电箱5-APEsg 2、类型：非标箱、双电源箱 3、规格：箱内配置按设计要求配置，含箱体内所有元器件、接线端子等辅材 4、安装方式：挂墙安装 5、接地 其它：未尽事宜具体详见设计、图集、设计补充说明、招标文件、政府相关文件、规范等其他资料,满足验收要求 | 台 | 1 |  | 0 |  | 0
12 | 030404017012 | 配电箱(柜) | 1、名称：风机控制箱5-AKC12 2、类型：非标箱 3、规格：箱内配置按设计要求配置，含箱体内所有元器件、接线端子等辅材 4、安装方式：挂墙安装 5、接地 其它：未尽事宜具体详见设计、图集、设计补充说明、招标文件、政府相关文件、规范等其他资料,满足验收要求 | 台 | 1 |  | 0 |  | 0
13 | 030404017013 | 配电箱(柜) | 1、名称：厨房通风风机配电箱5-APEcf 2、类型：非标箱、双电源箱 3、规格：箱内配置按设计要求配置，含箱体内所有元器件、接线端子等辅材 4、安装方式：挂墙安装 5、接地 其它：未尽事宜具体详见设计、图集、设计补充说明、招标文件、政府相关文件、规范等其他资料,满足验收要求 | 台 | 1 |  | 0 |  | 0
14 | 030404017014 | 配电箱(柜) | 1、名称：风机控制箱5-AKC10 2、类型：非标箱 3、规格：箱内配置按设计要求配置，含箱体内所有元器件、接线端子等辅材 4、安装方式：挂墙安装 5、接地 其它：未尽事宜具体详见设计、图集、设计补充说明、招标文件、政府相关文件、规范等其他资料,满足验收要求 | 台 | 1 |  | 0 |  | 0
15 | 030404017015 | 配电箱(柜) | 1、名称：风机控制箱5-AKC11 2、类型：非标箱 3、规格：箱内配置按设计要求配置，含箱体内所有元器件、接线端子等辅材 4、安装方式：挂墙安装 5、接地 其它：未尽事宜具体详见设计、图集、设计补充说明、招标文件、政府相关文件、规范等其他资料,满足验收要求 | 台 | 1 |  | 0 |  | 0
16 | 030404017016 | 配电箱(柜) | 1、名称：排油烟风机配电箱5-APpyy 2、类型：非标箱、双电源箱 3、规格：箱内配置按设计要求配置，含箱体内所有元器件、接线端子等辅材 4、安装方式：挂墙安装 5、接地 其它：未尽事宜具体详见设计、图集、设计补充说明、招标文件、政府相关文件、规范等其他资料,满足验收要求 | 台 | 1 |  | 0 |  | 0
17 | 030404017017 | 配电箱(柜) | 1、名称：排油烟风机控制箱(变频)5-AKC8 2、类型：非标箱、变频控制箱 3、规格：箱内配置按设计要求配置，含箱体内所有元器件、接线端子等辅材 4、安装方式：挂墙安装 5、接地 其它：未尽事宜具体详见设计、图集、设计补充说明、招标文件、政府相关文件、规范等其他资料,满足验收要求 | 台 | 1 |  | 0 |  | 0
18 | 030404017018 | 配电箱(柜) | 1、名称：夹层通风风机配电箱5-JAPtf 2、类型：非标箱、双电源箱 3、规格：箱内配置按设计要求配置，含箱体内所有元器件、接线端子等辅材 4、安装方式：挂墙安装 5、接地 其它：未尽事宜具体详见设计、图集、设计补充说明、招标文件、政府相关文件、规范等其他资料,满足验收要求 | 台 | 1 |  | 0 |  | 0
19 | 030404017019 | 配电箱(柜) | 1、名称：风机控制箱5-JAKC 2、类型：非标箱 3、规格：箱内配置按设计要求配置，含箱体内所有元器件、接线端子等辅材 4、安装方式：挂墙安装 5、接地 其它：未尽事宜具体详见设计、图集、设计补充说明、招标文件、政府相关文件、规范等其他资料,满足验收要求 | 台 | 1 |  | 0 |  | 0
20 | 030404017020 | 配电箱(柜) | 1、名称：风机控制箱5-JAKCsg 2、类型：非标箱 3、规格：箱内配置按设计要求配置，含箱体内所有元器件、接线端子等辅材 4、安装方式：挂墙安装 5、接地 其它：未尽事宜具体详见设计、图集、设计补充说明、招标文件、政府相关文件、规范等其他资料,满足验收要求 | 台 | 1 |  | 0 |  | 0
21 | 030404017021 | 配电箱(柜) | 1、名称：空调控制箱(变频)5-AKC1 2、类型：非标箱、变频控制箱 3、规格：箱内配置按设计要求配置，含箱体内所有元器件、接线端子等辅材 4、安装方式：挂墙安装 5、接地 其它：未尽事宜具体详见设计、图集、设计补充说明、招标文件、政府相关文件、规范等其他资料,满足验收要求 | 台 | 1 |  | 0 |  | 0
22 | 030404017022 | 配电箱(柜) | 1、名称：空调控制箱(变频)5-AKC2 2、类型：非标箱、变频控制箱 3、规格：箱内配置按设计要求配置，含箱体内所有元器件、接线端子等辅材 4、安装方式：挂墙安装 5、接地 其它：未尽事宜具体详见设计、图集、设计补充说明、招标文件、政府相关文件、规范等其他资料,满足验收要求 | 台 | 1 |  | 0 |  | 0
23 | 030404017023 | 配电箱(柜) | 1、名称：空调控制箱(变频)5-AKC5(5-AKC4) 2、类型：非标箱、变频控制箱 3、规格：箱内配置按设计要求配置，含箱体内所有元器件、接线端子等辅材 4、安装方式：挂墙安装 5、接地 其它：未尽事宜具体详见设计、图集、设计补充说明、招标文件、政府相关文件、规范等其他资料,满足验收要求 | 台 | 2 |  | 0 |  | 0
24 | 030404017024 | 配电箱(柜) | 1、名称：空调控制箱(变频)5-AKC6(5-AKC9、5-AKC3、5-AKC7) 2、类型：非标箱、变频控制箱 3、规格：箱内配置按设计要求配置，含箱体内所有元器件、接线端子等辅材 4、安装方式：挂墙安装 5、接地 其它：未尽事宜具体详见设计、图集、设计补充说明、招标文件、政府相关文件、规范等其他资料,满足验收要求 | 台 | 4 |  | 0 |  | 0
25 | 030404017025 | 配电箱(柜) | 1、名称：空调配电箱5-APK1 2、类型：非标箱 3、规格：箱内配置按设计要求配置，含箱体内所有元器件、接线端子等辅材 4、安装方式：挂墙安装 5、接地 其它：未尽事宜具体详见设计、图集、设计补充说明、招标文件、政府相关文件、规范等其他资料,满足验收要求 | 台 | 1 |  | 0 |  | 0
26 | 030404017026 | 配电箱(柜) | 1、名称：空调配电箱5-APK2 2、类型：非标箱 3、规格：箱内配置按设计要求配置，含箱体内所有元器件、接线端子等辅材 4、安装方式：挂墙安装 5、接地 其它：未尽事宜具体详见设计、图集、设计补充说明、招标文件、政府相关文件、规范等其他资料,满足验收要求 | 台 | 1 |  | 0 |  | 0
27 | 030404017027 | 配电箱(柜) | 1、名称：空调配电箱5-APK3 2、类型：非标箱 3、规格：箱内配置按设计要求配置，含箱体内所有元器件、接线端子等辅材 4、安装方式：挂墙安装 5、接地 其它：未尽事宜具体详见设计、图集、设计补充说明、招标文件、政府相关文件、规范等其他资料,满足验收要求 | 台 | 1 |  | 0 |  | 0
28 | 030404017028 | 配电箱(柜) | 1、名称：空调配电箱5-JAPK 2、类型：非标箱 3、规格：箱内配置按设计要求配置，含箱体内所有元器件、接线端子等辅材 4、安装方式：挂墙安装 5、接地 其它：未尽事宜具体详见设计、图集、设计补充说明、招标文件、政府相关文件、规范等其他资料,满足验收要求 | 台 | 1 |  | 0 |  | 0
29 | 030404017029 | 配电箱(柜) | 1、名称：风机控制箱5-1AFC1 2、类型：非标箱、变频控制箱 3、规格：箱内配置按设计要求配置，含箱体内所有元器件、接线端子等辅材 4、安装方式：挂墙安装 5、接地 其它：未尽事宜具体详见设计、图集、设计补充说明、招标文件、政府相关文件、规范等其他资料,满足验收要求 | 台 | 1 |  | 0 |  | 0
30 | 030404017030 | 配电箱(柜) | 1、名称：风机控制箱5-1AFC2 2、类型：非标箱、变频控制箱 3、规格：箱内配置按设计要求配置，含箱体内所有元器件、接线端子等辅材 4、安装方式：挂墙安装 5、接地 其它：未尽事宜具体详见设计、图集、设计补充说明、招标文件、政府相关文件、规范等其他资料,满足验收要求 | 台 | 1 |  | 0 |  | 0
31 | 030404017031 | 配电箱(柜) | 1、名称：控制箱(变频)5-JAKC1/2 2、类型：非标箱、变频控制箱 3、规格：箱内配置按设计要求配置，含箱体内所有元器件、接线端子等辅材 4、安装方式：挂墙安装 5、接地 其它：未尽事宜具体详见设计、图集、设计补充说明、招标文件、政府相关文件、规范等其他资料,满足验收要求 | 台 | 2 |  | 0 |  | 0
32 | 030404017032 | 配电箱(柜) | 1、名称：布草间等一般照明配电箱5-1AL1 2、类型：非标箱 3、规格：箱内配置按设计要求配置，含箱体内所有元器件、接线端子等辅材 4、安装方式：挂墙安装 5、接地 其它：未尽事宜具体详见设计、图集、设计补充说明、招标文件、政府相关文件、规范等其他资料,满足验收要求 | 台 | 1 |  | 0 |  | 0
33 | 030404017033 | 配电箱(柜) | 1、名称：重要用电总配电箱5-1-ZAPE1 2、类型：非标箱、双电源箱 3、规格：箱内配置按设计要求配置，含箱体内所有元器件、接线端子等辅材 4、安装方式：挂墙安装 5、接地 其它：未尽事宜具体详见设计、图集、设计补充说明、招标文件、政府相关文件、规范等其他资料,满足验收要求 | 台 | 1 |  | 0 |  | 0
34 | 030404017034 | 配电箱(柜) | 1、名称：客房总配电箱5-1-AL1 2、类型：非标箱、双电源箱 3、规格：箱内配置按设计要求配置，含箱体内所有元器件、接线端子等辅材 4、安装方式：挂墙安装 5、接地 其它：未尽事宜具体详见设计、图集、设计补充说明、招标文件、政府相关文件、规范等其他资料,满足验收要求 | 台 | 1 |  | 0 |  | 0
35 | 030404017035 | 配电箱(柜) | 1、名称：休息区用电总配电箱5-1-AL2 2、类型：非标箱、双电源箱 3、规格：箱内配置按设计要求配置，含箱体内所有元器件、接线端子等辅材 4、安装方式：挂墙安装 5、接地 其它：未尽事宜具体详见设计、图集、设计补充说明、招标文件、政府相关文件、规范等其他资料,满足验收要求 | 台 | 1 |  | 0 |  | 0
36 | 030404017036 | 配电箱(柜) | 1、名称：公共走道配电箱5-ALg 2、类型：非标箱、双电源箱 3、规格：箱内配置按设计要求配置，含箱体内所有元器件、接线端子等辅材 4、安装方式：挂墙安装 5、接地 其它：未尽事宜具体详见设计、图集、设计补充说明、招标文件、政府相关文件、规范等其他资料,满足验收要求 | 台 | 1 |  | 0 |  | 0
37 | 030404017037 | 配电箱(柜) | 1、名称：客房、包间总配电箱5-1-ZAP3(5-1-ZAP1) 2、类型：非标箱 3、规格：箱内配置按设计要求配置，含箱体内所有元器件、接线端子等辅材 4、安装方式：挂墙安装 5、接地 其它：未尽事宜具体详见设计、图集、设计补充说明、招标文件、政府相关文件、规范等其他资料,满足验收要求 | 台 | 2 |  | 0 |  | 0
38 | 030404017038 | 配电箱(柜) | 1、名称：景观/泛光电配电箱5-1ALjg(5-1ALfg) 2、类型：非标箱 3、规格：箱内配置按设计要求配置，含箱体内所有元器件、接线端子等辅材 4、安装方式：挂墙安装 5、接地 其它：未尽事宜具体详见设计、图集、设计补充说明、招标文件、政府相关文件、规范等其他资料,满足验收要求 | 台 | 2 |  | 0 |  | 0
39 | 030404017039 | 配电箱(柜) | 1、名称：潜污泵控制箱(控2×2.2KW泵)5-DSAC1(5-DSAC2) 2、类型：非标箱 3、规格：箱内配置按设计要求配置，含箱体内所有元器件、接线端子等辅材 4、安装方式：挂墙安装 5、接地 其它：未尽事宜具体详见设计、图集、设计补充说明、招标文件、政府相关文件、规范等其他资料,满足验收要求 | 台 | 2 |  | 0 |  | 0
40 | 030404017040 | 配电箱(柜) | 1、名称：地下室污水泵配电箱5-DATsb 2、类型：非标箱 3、规格：箱内配置按设计要求配置，含箱体内所有元器件、接线端子等辅材 4、安装方式：挂墙安装 5、接地 其它：未尽事宜具体详见设计、图集、设计补充说明、招标文件、政府相关文件、规范等其他资料,满足验收要求 | 台 | 1 |  | 0 |  | 0
41 | 030404017041 | 配电箱(柜) | 1、名称：客房配电箱5-ALkf1 2、类型：户内箱 3、规格：箱内配置按设计要求配置，含箱体内所有元器件、接线端子等辅材 4、安装方式：嵌墙暗装 5、接地 其它：未尽事宜具体详见设计、图集、设计补充说明、招标文件、政府相关文件、规范等其他资料,满足验收要求 | 台 | 13 |  | 0 |  | 0
42 | 030404017042 | 配电箱(柜) | 1、名称：客房配电箱5-ALkf2 2、类型：户内箱 3、规格：箱内配置按设计要求配置，含箱体内所有元器件、接线端子等辅材 4、安装方式：嵌墙暗装 5、接地 其它：未尽事宜具体详见设计、图集、设计补充说明、招标文件、政府相关文件、规范等其他资料,满足验收要求 | 台 | 2 |  | 0 |  | 0
43 | 030404017043 | 配电箱(柜) | 1、名称：客房配电箱5-ALkf3 2、类型：户内箱 3、规格：箱内配置按设计要求配置，含箱体内所有元器件、接线端子等辅材 4、安装方式：嵌墙暗装 5、接地 其它：未尽事宜具体详见设计、图集、设计补充说明、招标文件、政府相关文件、规范等其他资料,满足验收要求 | 台 | 1 |  | 0 |  | 0
44 | 030404017044 | 配电箱(柜) | 1、名称：大餐厅包间配电箱5-ALcb1 2、类型：户内箱 3、规格：箱内配置按设计要求配置，含箱体内所有元器件、接线端子等辅材 4、安装方式：嵌墙暗装 5、接地 其它：未尽事宜具体详见设计、图集、设计补充说明、招标文件、政府相关文件、规范等其他资料,满足验收要求 | 台 | 1 |  | 0 |  | 0
45 | 030404017045 | 配电箱(柜) | 1、名称：小餐厅包间配电箱5-2ALcb2 2、类型：户内箱 3、规格：箱内配置按设计要求配置，含箱体内所有元器件、接线端子等辅材 4、安装方式：嵌墙暗装 5、接地 其它：未尽事宜具体详见设计、图集、设计补充说明、招标文件、政府相关文件、规范等其他资料,满足验收要求 | 台 | 1 |  | 0 |  | 0
46 | 030404017046 | 配电箱(柜) | 1、名称：茶室配电箱5-ALcs 2、类型：户内箱 3、规格：箱内配置按设计要求配置，含箱体内所有元器件、接线端子等辅材 4、安装方式：嵌墙暗装 5、接地 其它：未尽事宜具体详见设计、图集、设计补充说明、招标文件、政府相关文件、规范等其他资料,满足验收要求 | 台 | 1 |  | 0 |  | 0
47 | 030404017047 | 配电箱(柜) | 1、名称：多功能厅配电箱5-ALhy1 2、类型：非标箱 3、规格：箱内配置按设计要求配置，含箱体内所有元器件、接线端子等辅材 4、安装方式：挂墙安装 5、接地 其它：未尽事宜具体详见设计、图集、设计补充说明、招标文件、政府相关文件、规范等其他资料,满足验收要求 | 台 | 1 |  | 0 |  | 0
48 | 030404017048 | 配电箱(柜) | 1、名称：会见室室配电箱5-ALhy2 2、类型：户内箱 3、规格：箱内配置按设计要求配置，含箱体内所有元器件、接线端子等辅材 4、安装方式：嵌墙暗装 5、接地 其它：未尽事宜具体详见设计、图集、设计补充说明、招标文件、政府相关文件、规范等其他资料,满足验收要求 | 台 | 1 |  | 0 |  | 0
49 | WB030405003001 | UPS安装 | 1、名称：UPS-120kVA 2、含机柜、电池架、电池 3、供电要求：连续供电时间平时不小于30min 4、接地 其它：未尽事宜具体详见设计、图集、设计补充说明、招标文件、政府相关文件、规范等其他资料,满足验收要求 | 台 | 1 |  | 0 |  | 0
50 | 030411003001 | 桥架 | 1、名称：普通电缆桥架100×100 2、材质：热浸镀锌低碳钢 3、包含：桥架盖板、隔板（如有）、弯头、三/四通、连接片、接地跨接等 4、接地方式：按设计要求及施工规范执行 其它：未尽事宜具体详见设计、图集、设计补充说明、招标文件、政府相关文件、规范等其他资料,满足验收要求 | m | 44.88 |  | 0 |  | 0
51 | 030411003002 | 桥架 | 1、名称：普通电缆桥架200×150 2、材质：热浸镀锌低碳钢 3、包含：桥架盖板、隔板（如有）、弯头、三/四通、连接片、接地跨接等 4、接地方式：按设计要求及施工规范执行 其它：未尽事宜具体详见设计、图集、设计补充说明、招标文件、政府相关文件、规范等其他资料,满足验收要求 | m | 143.84 |  | 0 |  | 0
52 | 030411003003 | 桥架 | 1、名称：普通电缆桥架300×150 2、材质：热浸镀锌低碳钢 3、包含：桥架盖板、隔板（如有）、弯头、三/四通、连接片、接地跨接等 4、接地方式：按设计要求及施工规范执行 其它：未尽事宜具体详见设计、图集、设计补充说明、招标文件、政府相关文件、规范等其他资料,满足验收要求 | m | 46.14 |  | 0 |  | 0
53 | 030411003004 | 桥架 | 1、名称：普通电缆桥架400×150 2、材质：热浸镀锌低碳钢 3、包含：桥架盖板、隔板（如有）、弯头、三/四通、连接片、接地跨接等 4、接地方式：按设计要求及施工规范执行 其它：未尽事宜具体详见设计、图集、设计补充说明、招标文件、政府相关文件、规范等其他资料,满足验收要求 | m | 9.7 |  | 0 |  | 0
54 | 030411003005 | 桥架 | 1、名称：普通电缆桥架500×150 2、材质：热浸镀锌低碳钢 3、包含：桥架盖板、隔板（如有）、弯头、三/四通、连接片、接地跨接等 4、接地方式：按设计要求及施工规范执行 其它：未尽事宜具体详见设计、图集、设计补充说明、招标文件、政府相关文件、规范等其他资料,满足验收要求 | m | 88.96 |  | 0 |  | 0
55 | 030411003006 | 桥架 | 1、名称：消防电缆桥架100×100 2、材质：热浸镀锌低碳钢，外刷防火涂料并满足消防要求 3、包含：桥架盖板、隔板（如有）、弯头、三/四通、连接片、接地跨接等 4、接地方式：按设计要求及施工规范执行 其它：未尽事宜具体详见设计、图集、设计补充说明、招标文件、政府相关文件、规范等其他资料,满足验收要求 | m | 101.71 |  | 0 |  | 0
56 | 030413001001 | 桥架支撑架 | 1、名称：桥架支撑架 2、材质：型钢 3、规格：按设计要求及施工规范执行 4、除锈、刷油 其它：未尽事宜具体详见设计、图集、设计补充说明、招标文件、政府相关文件、规范等其他资料,满足验收要求 | t | 0.53 |  | 0 |  | 0
57 | 030408001001 | 电力电缆 | 1、名称：电力电缆WDZ-YJY-4×4mm2 2、材质：铜芯、燃烧性能B1级 3、敷设方式、部位：穿管或桥架 其它：未尽事宜具体详见设计、图集、设计补充说明、招标文件、政府相关文件、规范等其他资料,满足验收要求 | m | 148.66 |  | 0 |  | 0
58 | 030408001002 | 电力电缆 | 1、名称：电力电缆WDZ-YJY-5×4mm2 2、材质：铜芯、燃烧性能B1级 3、敷设方式、部位：穿管或桥架 其它：未尽事宜具体详见设计、图集、设计补充说明、招标文件、政府相关文件、规范等其他资料,满足验收要求 | m | 255.94 |  | 0 |  | 0
59 | 030408001003 | 电力电缆 | 1、名称：电力电缆WDZ-YJY-5×6mm2 2、材质：铜芯、燃烧性能B1级 3、敷设方式、部位：穿管或桥架 其它：未尽事宜具体详见设计、图集、设计补充说明、招标文件、政府相关文件、规范等其他资料,满足验收要求 | m | 184.65 |  | 0 |  | 0
60 | 030408001004 | 电力电缆 | 1、名称：电力电缆WDZ-YJY-5×10mm2 2、材质：铜芯、燃烧性能B1级 3、敷设方式、部位：穿管或桥架 其它：未尽事宜具体详见设计、图集、设计补充说明、招标文件、政府相关文件、规范等其他资料,满足验收要求 | m | 981.11 |  | 0 |  | 0
61 | 030408001005 | 电力电缆 | 1、名称：电力电缆WDZ-YJY-5×16mm2 2、材质：铜芯、燃烧性能B1级 3、敷设方式、部位：穿管或桥架 其它：未尽事宜具体详见设计、图集、设计补充说明、招标文件、政府相关文件、规范等其他资料,满足验收要求 | m | 216.7 |  | 0 |  | 0
62 | 030408001006 | 电力电缆 | 1、名称：电力电缆WDZ-YJY-4×25+1×16mm2 2、材质：铜芯、燃烧性能B1级 3、敷设方式、部位：穿管或桥架 其它：未尽事宜具体详见设计、图集、设计补充说明、招标文件、政府相关文件、规范等其他资料,满足验收要求 | m | 216.48 |  | 0 |  | 0
63 | 030408001007 | 电力电缆 | 1、名称：电力电缆WDZ-YJY-4×35+1×16mm2 2、材质：铜芯、燃烧性能B1级 3、敷设方式、部位：穿管或桥架 其它：未尽事宜具体详见设计、图集、设计补充说明、招标文件、政府相关文件、规范等其他资料,满足验收要求 | m | 237.16 |  | 0 |  | 0
64 | 030408001008 | 电力电缆 | 1、名称：电力电缆WDZ-YJY-4×50+1×25mm2 2、材质：铜芯、燃烧性能B1级 3、敷设方式、部位：穿管或桥架 其它：未尽事宜具体详见设计、图集、设计补充说明、招标文件、政府相关文件、规范等其他资料,满足验收要求 | m | 456.08 |  | 0 |  | 0
65 | 030408001009 | 电力电缆 | 1、名称：电力电缆WDZ-YJY-4×70+1×35mm2 2、材质：铜芯、燃烧性能B1级 3、敷设方式、部位：穿管或桥架 其它：未尽事宜具体详见设计、图集、设计补充说明、招标文件、政府相关文件、规范等其他资料,满足验收要求 | m | 79.56 |  | 0 |  | 0
66 | 030408001010 | 电力电缆 | 1、名称：电力电缆WDZ-YJY-4×95+1×50mm2 2、材质：铜芯、燃烧性能B1级 3、敷设方式、部位：穿管或桥架 其它：未尽事宜具体详见设计、图集、设计补充说明、招标文件、政府相关文件、规范等其他资料,满足验收要求 | m | 10.08 |  | 0 |  | 0
67 | 030408001011 | 电力电缆 | 1、名称：电力电缆WDZ-YJY-4×120+1×70mm2 2、材质：铜芯、燃烧性能B1级 3、敷设方式、部位：穿管或桥架 其它：未尽事宜具体详见设计、图集、设计补充说明、招标文件、政府相关文件、规范等其他资料,满足验收要求 | m | 347.68 |  | 0 |  | 0
68 | 030408001012 | 电力电缆 | 1、名称：电力电缆WDZN-YJY-2×4mm2 2、材质：铜芯、燃烧性能不低于B1级 3、敷设方式、部位：穿管或桥架 其它：未尽事宜具体详见设计、图集、设计补充说明、招标文件、政府相关文件、规范等其他资料,满足验收要求 | m | 12.29 |  | 0 |  | 0
69 | 030408001013 | 电力电缆 | 1、名称：电力电缆WDZN-YJY-3×4mm2 2、材质：铜芯、燃烧性能不低于B1级 3、敷设方式、部位：穿管或桥架 其它：未尽事宜具体详见设计、图集、设计补充说明、招标文件、政府相关文件、规范等其他资料,满足验收要求 | m | 12.23 |  | 0 |  | 0
70 | 030408001014 | 电力电缆 | 1、名称：电力电缆WDZN-YJY-4×4mm2 2、材质：铜芯、燃烧性能不低于B1级 3、敷设方式、部位：穿管或桥架 其它：未尽事宜具体详见设计、图集、设计补充说明、招标文件、政府相关文件、规范等其他资料,满足验收要求 | m | 6.9 |  | 0 |  | 0
71 | 030408001015 | 电力电缆 | 1、名称：电力电缆WDZN-YJY-4×10mm2 2、材质：铜芯、燃烧性能不低于B1级 3、敷设方式、部位：穿管或桥架 其它：未尽事宜具体详见设计、图集、设计补充说明、招标文件、政府相关文件、规范等其他资料,满足验收要求 | m | 19.01 |  | 0 |  | 0
72 | 030408001016 | 电力电缆 | 1、名称：电力电缆WDZN-YJY-4×16mm2 2、材质：铜芯、燃烧性能不低于B1级 3、敷设方式、部位：穿管或桥架 其它：未尽事宜具体详见设计、图集、设计补充说明、招标文件、政府相关文件、规范等其他资料,满足验收要求 | m | 11.24 |  | 0 |  | 0
73 | 030408001017 | 电力电缆 | 1、名称：电力电缆WDZN-YJY-5×4mm2 2、材质：铜芯、燃烧性能不低于B1级 3、敷设方式、部位：穿管或桥架 其它：未尽事宜具体详见设计、图集、设计补充说明、招标文件、政府相关文件、规范等其他资料,满足验收要求 | m | 18.9 |  | 0 |  | 0
74 | 030408001018 | 电力电缆 | 1、名称：电力电缆WDZN-YJY-5×10mm2 2、材质：铜芯、燃烧性能不低于B1级 3、敷设方式、部位：穿管或桥架 其它：未尽事宜具体详见设计、图集、设计补充说明、招标文件、政府相关文件、规范等其他资料,满足验收要求 | m | 117.01 |  | 0 |  | 0
75 | 030408001019 | 电力电缆 | 1、名称：电力电缆WDZN-YJY-5×16mm2 2、材质：铜芯、燃烧性能不低于B1级 3、敷设方式、部位：穿管或桥架 其它：未尽事宜具体详见设计、图集、设计补充说明、招标文件、政府相关文件、规范等其他资料,满足验收要求 | m | 16.16 |  | 0 |  | 0
76 | 030408006001 | 电力电缆头 | 1、名称：普通电力电缆终端头/中间头 ≤10mm2 2、规格：电缆截面≤10mm2 、五芯以内 3、材质、类型：铜芯 4、电压等级（kV)：1kV 其它：未尽事宜具体详见设计、图集、设计补充说明、招标文件、政府相关文件、规范等其他资料,满足验收要求 | 个 | 24 |  | 0 |  | 0
77 | 030408006002 | 电力电缆头 | 1、名称：普通电力电缆终端头/中间头 ≤16mm2 2、规格：电缆截面 ≤16mm2 、五芯以内 3、材质、类型：铜芯 4、电压等级（kV)：1kV 其它：未尽事宜具体详见设计、图集、设计补充说明、招标文件、政府相关文件、规范等其他资料,满足验收要求 | 个 | 16 |  | 0 |  | 0
78 | 030408006003 | 电力电缆头 | 1、名称：普通电力电缆终端头/中间头 ≤25mm2 2、规格：电缆截面 ≤25mm2 、五芯以内 3、材质、类型：铜芯 4、电压等级（kV)：1kV 其它：未尽事宜具体详见设计、图集、设计补充说明、招标文件、政府相关文件、规范等其他资料,满足验收要求 | 个 | 8 |  | 0 |  | 0
79 | 030408006004 | 电力电缆头 | 1、名称：普通电力电缆终端头/中间头 ≤35mm2 2、规格：电缆截面 ≤35mm2 、五芯以内 3、材质、类型：铜芯 4、电压等级（kV)：1kV 其它：未尽事宜具体详见设计、图集、设计补充说明、招标文件、政府相关文件、规范等其他资料,满足验收要求 | 个 | 2 |  | 0 |  | 0
80 | 030408006005 | 电力电缆头 | 1、名称：普通电力电缆终端头/中间头 ≤50mm2 2、规格：电缆截面≤50mm2 、五芯以内 3、材质、类型：铜芯 4、电压等级（kV)：1kV 其它：未尽事宜具体详见设计、图集、设计补充说明、招标文件、政府相关文件、规范等其他资料,满足验收要求 | 个 | 6 |  | 0 |  | 0
81 | 030408006006 | 电力电缆头 | 1、名称：普通电力电缆终端头/中间头 ≤70mm2 2、规格：电缆截面 ≤70mm2 、五芯以内 3、材质、类型：铜芯 4、电压等级（kV)：1kV 其它：未尽事宜具体详见设计、图集、设计补充说明、招标文件、政府相关文件、规范等其他资料,满足验收要求 | 个 | 4 |  | 0 |  | 0
82 | 030408006007 | 电力电缆头 | 1、名称：普通电力电缆终端头/中间头 ≤95mm2 2、规格：电缆截面 ≤95mm2 、五芯以内 3、材质、类型：铜芯 4、电压等级（kV)：1kV 其它：未尽事宜具体详见设计、图集、设计补充说明、招标文件、政府相关文件、规范等其他资料,满足验收要求 | 个 | 2 |  | 0 |  | 0
83 | 030408006008 | 电力电缆头 | 1、名称：普通电力电缆终端头/中间头 ≤120mm2 2、规格：电缆截面 ≤120mm2 、五芯以内 3、材质、类型：铜芯 4、电压等级（kV)：1kV 其它：未尽事宜具体详见设计、图集、设计补充说明、招标文件、政府相关文件、规范等其他资料,满足验收要求 | 个 | 8 |  | 0 |  | 0
84 | 030411001001 | 配管 | 1、名称：电气配管SC20明敷 2、敷设部位：砖、混凝土结构 3、敷设方式：明敷 4、包含管道墙面及地面刨沟槽及恢复，保证预埋管通畅，有不通的，由总包修复 其它：未尽事宜具体详见设计、图集、设计补充说明、招标文件、政府相关文件、规范等其他资料,满足验收要求 | m | 13.01 |  | 0 |  | 0
85 | 030411001002 | 配管 | 1、名称：电气配管SC25明敷 2、敷设部位：砖、混凝土结构 3、敷设方式：明敷 4、包含管道墙面及地面刨沟槽及恢复，保证预埋管通畅，有不通的，由总包修复 其它：未尽事宜具体详见设计、图集、设计补充说明、招标文件、政府相关文件、规范等其他资料,满足验收要求 | m | 202.26 |  | 0 |  | 0
86 | 030411001003 | 配管 | 1、名称：电气配管SC32明敷 2、敷设部位：砖、混凝土结构 3、敷设方式：明敷 4、包含管道墙面及地面刨沟槽及恢复，保证预埋管通畅，有不通的，由总包修复 其它：未尽事宜具体详见设计、图集、设计补充说明、招标文件、政府相关文件、规范等其他资料,满足验收要求 | m | 38.32 |  | 0 |  | 0
87 | 030411001004 | 配管 | 1、名称：电气配管SC50明敷 2、敷设部位：砖、混凝土结构 3、敷设方式：明敷 4、包含管道墙面及地面刨沟槽及恢复，保证预埋管通畅，有不通的，由总包修复 其它：未尽事宜具体详见设计、图集、设计补充说明、招标文件、政府相关文件、规范等其他资料,满足验收要求 | m | 6.86 |  | 0 |  | 0
88 | 030411001005 | 配管 | 1、名称：电气配管SC100明敷 2、敷设部位：砖、混凝土结构 3、敷设方式：明敷 4、包含管道墙面及地面刨沟槽及恢复，保证预埋管通畅，有不通的，由总包修复 其它：未尽事宜具体详见设计、图集、设计补充说明、招标文件、政府相关文件、规范等其他资料,满足验收要求 | m | 4 |  | 0 |  | 0
89 | 030411001006 | 配管 | 1、名称：电气配管JDG20暗敷 2、敷设部位：砖、混凝土结构 3、敷设方式：暗敷 4、包含管道墙面及地面刨沟槽及恢复，保证预埋管通畅，有不通的，由总包修复 其它：未尽事宜具体详见设计、图集、设计补充说明、招标文件、政府相关文件、规范等其他资料,满足验收要求 | m | 1004.03 |  | 0 |  | 0
90 | 030411001007 | 配管 | 1、名称：电气配管JDG25暗敷 2、敷设部位：砖、混凝土结构 3、敷设方式：暗敷 4、包含管道墙面及地面刨沟槽及恢复，保证预埋管通畅，有不通的，由总包修复 其它：未尽事宜具体详见设计、图集、设计补充说明、招标文件、政府相关文件、规范等其他资料,满足验收要求 | m | 34.27 |  | 0 |  | 0
91 | 030411001008 | 配管 | 1、名称：电气配管JDG20明敷 2、敷设部位：砖、混凝土结构 3、敷设方式：明敷 4、包含管道墙面及地面刨沟槽及恢复，保证预埋管通畅，有不通的，由总包修复 其它：未尽事宜具体详见设计、图集、设计补充说明、招标文件、政府相关文件、规范等其他资料,满足验收要求 | m | 155.04 |  | 0 |  | 0
92 | 030411001009 | 配管 | 1、名称：电气配管JDG25明敷 2、敷设部位：砖、混凝土结构 3、敷设方式：明敷 4、包含管道墙面及地面刨沟槽及恢复，保证预埋管通畅，有不通的，由总包修复 其它：未尽事宜具体详见设计、图集、设计补充说明、招标文件、政府相关文件、规范等其他资料,满足验收要求 | m | 55.69 |  | 0 |  | 0
93 | 030411001010 | 配管 | 1、名称：电气配管JDG32明敷 2、敷设部位：砖、混凝土结构 3、敷设方式：明敷 4、包含管道墙面及地面刨沟槽及恢复，保证预埋管通畅，有不通的，由总包修复 其它：未尽事宜具体详见设计、图集、设计补充说明、招标文件、政府相关文件、规范等其他资料,满足验收要求 | m | 48.08 |  | 0 |  | 0
94 | 030411001011 | 配管 | 1、名称：电气配管JDG40明敷 2、敷设部位：砖、混凝土结构 3、敷设方式：明敷 4、包含管道墙面及地面刨沟槽及恢复，保证预埋管通畅，有不通的，由总包修复 其它：未尽事宜具体详见设计、图集、设计补充说明、招标文件、政府相关文件、规范等其他资料,满足验收要求 | m | 717.92 |  | 0 |  | 0
95 | 030411001012 | 配管 | 1、名称：电气配管JDG50明敷 2、敷设部位：砖、混凝土结构 3、敷设方式：明敷 4、包含管道墙面及地面刨沟槽及恢复，保证预埋管通畅，有不通的，由总包修复 其它：未尽事宜具体详见设计、图集、设计补充说明、招标文件、政府相关文件、规范等其他资料,满足验收要求 | m | 16.45 |  | 0 |  | 0
96 | 030411004001 | 配线 | 1、名称：电气配线WDZ-BYJ-2.5mm2 2、配线形式：穿管配线/沿桥架或线槽配线 3、材质：铜芯 其它：未尽事宜具体详见设计、图集、设计补充说明、招标文件、政府相关文件、规范等其他资料,满足验收要求 | m | 2857.47 |  | 0 |  | 0
97 | 030411004002 | 配线 | 1、名称：电气配线WDZ-BYJ-4mm2 2、配线形式：穿管配线/沿桥架或线槽配线 3、材质：铜芯 其它：未尽事宜具体详见设计、图集、设计补充说明、招标文件、政府相关文件、规范等其他资料,满足验收要求 | m | 186.01 |  | 0 |  | 0
98 | 030411004003 | 配线 | 1、名称：电气配线WDZ-BYJ-10mm2 2、配线形式：穿管配线/沿桥架或线槽配线 3、材质：铜芯 其它：未尽事宜具体详见设计、图集、设计补充说明、招标文件、政府相关文件、规范等其他资料,满足验收要求 | m | 2181.9 |  | 0 |  | 0
99 | 030411004004 | 配线 | 1、名称：电气配线WDZ-BYJ-16mm2 2、配线形式：穿管配线/沿桥架或线槽配线 3、材质：铜芯 其它：未尽事宜具体详见设计、图集、设计补充说明、招标文件、政府相关文件、规范等其他资料,满足验收要求 | m | 277.83 |  | 0 |  | 0
100 | 030411004005 | 配线 | 1、名称：电气配线WDZN-BYJ-1.5mm2 2、配线形式：穿管配线/沿桥架或线槽配线 3、材质：铜芯 其它：未尽事宜具体详见设计、图集、设计补充说明、招标文件、政府相关文件、规范等其他资料,满足验收要求 | m | 41.55 |  | 0 |  | 0
101 | 030411004006 | 配线 | 1、名称：电气配线WDZN-BYJ-2.5mm2 2、配线形式：穿管配线/沿桥架或线槽配线 3、材质：铜芯 其它：未尽事宜具体详见设计、图集、设计补充说明、招标文件、政府相关文件、规范等其他资料,满足验收要求 | m | 2181.96 |  | 0 |  | 0
102 | 030411004007 | 配线 | 1、名称：电气配线WDZN-BYJR-1.5mm2 2、配线形式：穿管配线/沿桥架或线槽配线 3、材质：铜芯 其它：未尽事宜具体详见设计、图集、设计补充说明、招标文件、政府相关文件、规范等其他资料,满足验收要求 | m | 217.18 |  | 0 |  | 0
103 | 030411004008 | 配线 | 1、名称：电气配线WDZN-BYJR-4mm2 2、配线形式：穿管配线/沿桥架或线槽配线 3、材质：铜芯 其它：未尽事宜具体详见设计、图集、设计补充说明、招标文件、政府相关文件、规范等其他资料,满足验收要求 | m | 346.84 |  | 0 |  | 0
104 | 030408001020 | 电力电缆 | 1、名称：电力电缆-空调开关控制线 2、材质：铜芯、燃烧性能不低于B1级 3、敷设方式、部位：穿管或桥架 其它：未尽事宜具体详见设计、图集、设计补充说明、招标文件、政府相关文件、规范等其他资料,满足验收要求 | m | 552.4 |  | 0 |  | 0
105 | 030412001001 | 普通灯具 | 1、名称：节能灯泡壁灯 2、型号：12W 3、安装形式：墙上明装,底边距地2.6米 4、包含光源及安装附件 其它：未尽事宜具体详见设计、图集、设计补充说明、招标文件、政府相关文件、规范等其他资料,满足验收要求 | 套 | 5 |  | 0 |  | 0
106 | 030412005001 | 荧光灯 | 1、名称：LED单管支架灯 管吊安装 2、型号：16W 3、安装形式：管吊安装 4、包含光源及安装附件 其它：未尽事宜具体详见设计、图集、设计补充说明、招标文件、政府相关文件、规范等其他资料,满足验收要求 | 套 | 38 |  | 0 |  | 0
107 | 030412005002 | 荧光灯 | 1、名称：LED单管支架灯 壁装 2、型号：16W 3、安装形式：壁装 底边距地2.6米 4、包含光源及安装附件 其它：未尽事宜具体详见设计、图集、设计补充说明、招标文件、政府相关文件、规范等其他资料,满足验收要求 | 套 | 19 |  | 0 |  | 0
108 | 030412005003 | 荧光灯 | 1、名称：LED单管三防灯 壁装 2、型号：16W 3、安装形式：壁装 底边距地2.6米 4、包含光源及安装附件 其它：未尽事宜具体详见设计、图集、设计补充说明、招标文件、政府相关文件、规范等其他资料,满足验收要求 | 套 | 3 |  | 0 |  | 0
109 | 030404034001 | 照明开关 | 1、名称：空调线控器 2、型号：纯液晶触摸屏，温度调节范围：5~35℃，温度设定精度：±0.5℃，最小调节风量为额定风量的30%，自带RS485接口，可实行远程集中控制。温控器颜色和样式需经发包人认可。 3、安装方式：暗装 其它：未尽事宜具体详见设计、图集、设计补充说明、招标文件、政府相关文件、规范等其他资料,满足验收要求 | 个 | 30 |  | 0 |  | 0
110 | 030404034002 | 照明开关 | 1、名称：单联单控开关 2、型号：~250V10A 3、安装方式：暗装 其它：未尽事宜具体详见设计、图集、设计补充说明、招标文件、政府相关文件、规范等其他资料,满足验收要求 | 个 | 3 |  | 0 |  | 0
111 | 030404034003 | 照明开关 | 1、名称：双联单控开关 2、型号：~250V10A 3、安装方式：暗装 其它：未尽事宜具体详见设计、图集、设计补充说明、招标文件、政府相关文件、规范等其他资料,满足验收要求 | 个 | 16 |  | 0 |  | 0
112 | 030404035001 | 插座 | 1、名称：双联二极,三极插座(安全型) 2、型号：~250V10A 3、安装方式：暗装 其它：未尽事宜具体详见设计、图集、设计补充说明、招标文件、政府相关文件、规范等其他资料,满足验收要求 | 个 | 18 |  | 0 |  | 0
113 | 030411006001 | 接线盒 | 1、名称：接线盒/开关盒 2、规格：86盒 3、材质：金属 其它：未尽事宜具体详见设计、图集、设计补充说明、招标文件、政府相关文件、规范等其他资料,满足验收要求 | 个 | 132 |  | 0 |  | 0
114 | 030414002001 | 送配电装置系统 | 1、名称：输配电装置系统调试 2、电压等级（KV)：按设计规格填写电压等级 3、一个单体按一项考虑，投标单位综合考虑报价，中标后不予调整 其它：未尽事宜具体详见设计、图集、设计补充说明、招标文件、政府相关文件、规范等其他资料,满足验收要求 | 系统 | 1 |  | 0 |  | 0
115 | 030414004001 | 自动投入装置 | 1、名称：备用电源系统调试 2、一个单体按一项考虑，投标单位综合考虑报价，中标后不予调整 其它：未尽事宜具体详见设计、图集、设计补充说明、招标文件、政府相关文件、规范等其他资料,满足验收要求 | 项 | 1 |  | 0 |  | 0
| 1.2 | 防雷接地系统
116 | 030409005001 | 避雷网 | 1、名称：避雷网-Φ12热镀锌圆钢 2、材质：热镀锌圆钢 3、安装形式：明敷/暗敷综合考虑 其它：未尽事宜具体详见设计、图集、设计补充说明、招标文件、政府相关文件、规范等其他资料,满足验收要求 | m | 274.06 |  | 0 |  | 0
117 | 030409005002 | 避雷网 | 1、名称：避雷网-利用结构主筋 2、材质、规格、做法：利用屋面混凝土楼板内主筋(不小于Φ10)或构架内的结构钢梁做≤10m×10m或≤12m×8m的防雷网格，与防雷引下线、屋顶构架接闪带等可靠连接 3、安装形式：利用圈梁主筋 其它：未尽事宜具体详见设计、图集、设计补充说明、招标文件、政府相关文件、规范等其他资料,满足验收要求 | m | 30 |  | 0 |  | 0
118 | 030409003001 | 避雷引下线 | 1、名称：避雷引下线 2、材质、规格、做法：利用建筑物柱子内2根对角主钢筋(不小于Φ16)或结构钢柱作引下线。引下线上端与接闪带/接闪网可靠连接,下端与底板钢筋及基础接地主筋可靠连接。引下线沿建筑物四周均匀或对称布置其平均间距不应大于18米。 3、安装部位：柱主筋或钢结构等 其它：未尽事宜具体详见设计、图集、设计补充说明、招标文件、政府相关文件、规范等其他资料,满足验收要求 | m | 357.42 |  | 0 |  | 0
119 | WB030409002001 | 柱主筋与圈梁钢筋焊接 | 1、柱主筋与圈梁钢筋焊接 2、其它：未尽事宜具体详见设计、图集、设计补充说明、招标文件、政府相关文件、规范等其他资料,满足验收要求 | 处 | 42 |  | 0 |  | 0
120 | WB030409002002 | 幕墙骨架与主体结构避雷引线连接点 | 1、幕墙骨架与主体结构避雷引线连接点 2、其它：未尽事宜具体详见设计、图集、设计补充说明、招标文件、政府相关文件、规范等其他资料,满足验收要求 | 处 | 238 |  | 0 |  | 0
121 | 030409004001 | 均压环 | 1、均压环 2、其它：未尽事宜具体详见设计、图集、设计补充说明、招标文件、政府相关文件、规范等其他资料,满足验收要求 | m | 461.1 |  | 0 |  | 0
122 | 030409004002 | 接地网 | 1、名称：接地网-利用结构主筋 2、材质、规格、做法：利用基础内钢筋网做自然接地体,利用基础地梁或墙体内结构两根主筋可靠连接构成接地网。要求所有与接地网联接的桩中主钢筋不少于两根与基础梁内接地网相互可靠连接 其它：未尽事宜具体详见设计、图集、设计补充说明、招标文件、政府相关文件、规范等其他资料,满足验收要求 | m | 1065.64 |  | 0 |  | 0
123 | 030409004003 | 接地网 | 1、名称：接地网-40×4不锈钢扁钢 2、材质、规格、做法：如四周无基础梁，在距室外地坪0.5米以下用40×4不锈钢扁钢将四周各独立基础内主筋可靠连接起来 其它：未尽事宜具体详见设计、图集、设计补充说明、招标文件、政府相关文件、规范等其他资料,满足验收要求 | m | 15 |  | 0 |  | 0
124 | WB030409001001 | 断接卡子制作、安装 | 1、名称：接地电阻测试点 2、其它：未尽事宜具体详见设计、图集、设计补充说明、招标文件、政府相关文件、规范等其他资料,满足验收要求 | 套 | 4 |  | 0 |  | 0
125 | 030409008001 | 等电位端子箱、测试板 | 1、名称：局等电位端子箱 LEB 2、其它：未尽事宜具体详见设计、图集、设计补充说明、招标文件、政府相关文件、规范等其他资料,满足验收要求 | 套 | 20 |  | 0 |  | 0
126 | 030409008002 | 等电位端子箱、测试板 | 1、名称：总等电位端子箱 MEB 2、其它：未尽事宜具体详见设计、图集、设计补充说明、招标文件、政府相关文件、规范等其他资料,满足验收要求 | 套 | 1 |  | 0 |  | 0
127 | 030409008003 | 等电位端子箱、测试板 | 1、名称：接线端子板-热镀锌钢板100×100×8 2、其它：未尽事宜具体详见设计、图集、设计补充说明、招标文件、政府相关文件、规范等其他资料,满足验收要求 | 套 | 7 |  | 0 |  | 0
128 | 030409008004 | 等电位端子箱、测试板 | 1、名称：接线端子板-铜板100×100×8 2、其它：未尽事宜具体详见设计、图集、设计补充说明、招标文件、政府相关文件、规范等其他资料,满足验收要求 | 套 | 3 |  | 0 |  | 0
129 | 030409002001 | 接地母线 | 1、名称：接地母线-40×4镀锌扁钢 2、材质：镀锌扁钢 3、安装部位：户内 其它：未尽事宜具体详见设计、图集、设计补充说明、招标文件、政府相关文件、规范等其他资料,满足验收要求 | m | 112.47 |  | 0 |  | 0
130 | 030409002002 | 接地母线 | 1、名称：接地母线-25×4镀锌扁钢 2、材质：镀锌扁钢 3、安装部位：户内 其它：未尽事宜具体详见设计、图集、设计补充说明、招标文件、政府相关文件、规范等其他资料,满足验收要求 | m | 20 |  | 0 |  | 0
131 | 030414011001 | 接地装置 | 1、名称：接地调试 2、其它：未尽事宜具体详见设计、图集、设计补充说明、招标文件、政府相关文件、规范等其他资料,满足验收要求 | 系统 | 1 |  | 0 |  | 0
| 1.3 | 套管-强电工程
132 | 031002003001 | 套管制作与安装 | 1、名称：刚性防水套管DN80(套管尺寸) 2、材质：焊接钢管 3、填料材质：密封材料 其它：未尽事宜具体详见设计、图集、设计补充说明、招标文件、政府相关文件、规范等其他资料,满足验收要求 | 个 | 3 |  | 0 |  | 0
133 | 031002003002 | 套管制作与安装 | 1、名称：刚性防水套管DN100(套管尺寸) 3、填料材质：密封材料 其它：未尽事宜具体详见设计、图集、设计补充说明、招标文件、政府相关文件、规范等其他资料,满足验收要求 | 个 | 20 |  | 0 |  | 0
| 2.1 | 冷热水系统
134 | 031001003001 | 不锈钢管 | 1、名称：S31603薄壁不锈钢管DN15 2、安装部位：室内/室外 3、介质：冷水/热水 4、规格、压力等级：1.6MPa 5、管道标识：含色环、文字/箭头标识 6、连接形式：环压式连接 7、压力试验及吹洗设计要求：符合设计要求及验收规范规定 8、管道压槽 9、含相关配件及管吊卡制作安装 其它：未尽事宜具体详见设计、图集、设计补充说明、招标文件、政府相关文件、规范等其他资料,满足验收要求 | m | 96.01 |  | 0 |  | 0
135 | 031001003002 | 不锈钢管 | 1、名称：S31603薄壁不锈钢管DN20 2、安装部位：室内/室外 3、介质：冷水/热水 4、规格、压力等级：1.6MPa 5、管道标识：含色环、文字/箭头标识 6、连接形式：环压式连接 7、压力试验及吹洗设计要求：符合设计要求及验收规范规定 8、管道压槽 9、含相关配件及管吊卡制作安装 其它：未尽事宜具体详见设计、图集、设计补充说明、招标文件、政府相关文件、规范等其他资料,满足验收要求 | m | 12.45 |  | 0 |  | 0
136 | 031001003003 | 不锈钢管 | 1、名称：S31603薄壁不锈钢管DN25 2、安装部位：室内/室外 3、介质：冷水/热水 4、规格、压力等级：1.6MPa 5、管道标识：含色环、文字/箭头标识 6、连接形式：环压式连接 7、压力试验及吹洗设计要求：符合设计要求及验收规范规定 8、管道压槽 9、含相关配件及管吊卡制作安装 其它：未尽事宜具体详见设计、图集、设计补充说明、招标文件、政府相关文件、规范等其他资料,满足验收要求 | m | 25.83 |  | 0 |  | 0
137 | 031001003004 | 不锈钢管 | 1、名称：S31603薄壁不锈钢管DN32 2、安装部位：室内/室外 3、介质：冷水/热水 4、规格、压力等级：1.6MPa 5、管道标识：含色环、文字/箭头标识 6、连接形式：环压式连接 7、压力试验及吹洗设计要求：符合设计要求及验收规范规定 8、管道压槽 9、含相关配件及管吊卡制作安装 其它：未尽事宜具体详见设计、图集、设计补充说明、招标文件、政府相关文件、规范等其他资料,满足验收要求 | m | 370.45 |  | 0 |  | 0
138 | 031001003005 | 不锈钢管 | 1、名称：S31603薄壁不锈钢管DN40 2、安装部位：室内/室外 3、介质：冷水/热水 4、规格、压力等级：1.6MPa 5、管道标识：含色环、文字/箭头标识 6、连接形式：环压式连接 7、压力试验及吹洗设计要求：符合设计要求及验收规范规定 8、管道压槽 9、含相关配件及管吊卡制作安装 其它：未尽事宜具体详见设计、图集、设计补充说明、招标文件、政府相关文件、规范等其他资料,满足验收要求 | m | 2 |  | 0 |  | 0
139 | 031001003006 | 不锈钢管 | 1、名称：S31603薄壁不锈钢管DN50 2、安装部位：室内/室外 3、介质：冷水/热水 4、规格、压力等级：1.6MPa 5、管道标识：含色环、文字/箭头标识 6、连接形式：环压式连接 7、压力试验及吹洗设计要求：符合设计要求及验收规范规定 8、管道压槽 9、含相关配件及管吊卡制作安装 其它：未尽事宜具体详见设计、图集、设计补充说明、招标文件、政府相关文件、规范等其他资料,满足验收要求 | m | 20.8 |  | 0 |  | 0
140 | 031001003007 | 不锈钢管 | 1、名称：S31603薄壁不锈钢管DN65 2、安装部位：室内/室外 3、介质：冷水/热水 4、规格、压力等级：1.6MPa 5、管道标识：含色环、文字/箭头标识 6、连接形式：环压式连接 7、压力试验及吹洗设计要求：符合设计要求及验收规范规定 8、管道压槽 9、含相关配件及管吊卡制作安装 其它：未尽事宜具体详见设计、图集、设计补充说明、招标文件、政府相关文件、规范等其他资料,满足验收要求 | m | 154.37 |  | 0 |  | 0
141 | 031001003008 | 不锈钢管 | 1、名称：S31603薄壁不锈钢管DN80 2、安装部位：室内/室外 3、介质：冷水/热水 4、规格、压力等级：1.6MPa 5、管道标识：含色环、文字/箭头标识 6、连接形式：环压式连接 7、压力试验及吹洗设计要求：符合设计要求及验收规范规定 8、管道压槽 9、含相关配件及管吊卡制作安装 其它：未尽事宜具体详见设计、图集、设计补充说明、招标文件、政府相关文件、规范等其他资料,满足验收要求 | m | 348.61 |  | 0 |  | 0
142 | WB030817014001 | 管道消毒冲洗 | 1、规格、型号：DN25 2、管内介质：水 其它：未尽事宜具体详见设计、图集、设计补充说明、招标文件、政府相关文件、规范等其他资料,满足验收要求 | m | 25.83 |  | 0 |  | 0
143 | WB030817014002 | 管道消毒冲洗 | 1、规格、型号：DN32 2、管内介质：水 其它：未尽事宜具体详见设计、图集、设计补充说明、招标文件、政府相关文件、规范等其他资料,满足验收要求 | m | 370.45 |  | 0 |  | 0
144 | WB030817014003 | 管道消毒冲洗 | 1、规格、型号：DN40 2、管内介质：水 其它：未尽事宜具体详见设计、图集、设计补充说明、招标文件、政府相关文件、规范等其他资料,满足验收要求 | m | 2 |  | 0 |  | 0
145 | WB030817014004 | 管道消毒冲洗 | 1、规格、型号：DN50 2、管内介质：水 其它：未尽事宜具体详见设计、图集、设计补充说明、招标文件、政府相关文件、规范等其他资料,满足验收要求 | m | 20.8 |  | 0 |  | 0
146 | WB030817014005 | 管道消毒冲洗 | 1、规格、型号：DN65 2、管内介质：水 其它：未尽事宜具体详见设计、图集、设计补充说明、招标文件、政府相关文件、规范等其他资料,满足验收要求 | m | 154.37 |  | 0 |  | 0
147 | WB030817014006 | 管道消毒冲洗 | 1、规格、型号：DN80 2、管内介质：水 其它：未尽事宜具体详见设计、图集、设计补充说明、招标文件、政府相关文件、规范等其他资料,满足验收要求 | m | 348.61 |  | 0 |  | 0
148 | 031002001001 | 管道支吊架制作与安装 | 1、名称：管道支架 2、材质：型钢 3、除锈刷油按设计要求 其它：未尽事宜具体详见设计、图集、设计补充说明、招标文件、政府相关文件、规范等其他资料,满足验收要求 | kg | 1123.82 |  | 0 |  | 0
149 | 031003013001 | 水表 | 1、类型：远传水表DN20 其它：未尽事宜具体详见设计、图集、设计补充说明、招标文件、政府相关文件、规范等其他资料,满足验收要求 | 组（个） | 2 |  | 0 |  | 0
150 | 031003013002 | 水表 | 1、类型：远传水表DN25 其它：未尽事宜具体详见设计、图集、设计补充说明、招标文件、政府相关文件、规范等其他资料,满足验收要求 | 组（个） | 1 |  | 0 |  | 0
151 | 031003013003 | 水表 | 1、类型：远传水表DN32 其它：未尽事宜具体详见设计、图集、设计补充说明、招标文件、政府相关文件、规范等其他资料,满足验收要求 | 组（个） | 1 |  | 0 |  | 0
152 | 031003013004 | 水表 | 1、类型：远传水表DN50 其它：未尽事宜具体详见设计、图集、设计补充说明、招标文件、政府相关文件、规范等其他资料,满足验收要求 | 组（个） | 1 |  | 0 |  | 0
153 | 031003013005 | 水表 | 1、类型：远传水表DN80 其它：未尽事宜具体详见设计、图集、设计补充说明、招标文件、政府相关文件、规范等其他资料,满足验收要求 | 组（个） | 2 |  | 0 |  | 0
154 | 031003001001 | 螺纹阀门 | 1、类型：闸阀DN32 2、连接形式：螺纹连接 其它：未尽事宜具体详见设计、图集、设计补充说明、招标文件、政府相关文件、规范等其他资料,满足验收要求 | 个 | 3 |  | 0 |  | 0
155 | 031003001002 | 法兰阀门 | 1、类型：闸阀DN50 2、连接形式：法兰连接 其它：未尽事宜具体详见设计、图集、设计补充说明、招标文件、政府相关文件、规范等其他资料,满足验收要求 | 个 | 1 |  | 0 |  | 0
156 | 031003001003 | 法兰阀门 | 1、类型：闸阀DN80 2、连接形式：法兰连接 其它：未尽事宜具体详见设计、图集、设计补充说明、招标文件、政府相关文件、规范等其他资料,满足验收要求 | 个 | 4 |  | 0 |  | 0
157 | 031003001004 | 螺纹阀门 | 1、类型：倒流防止器DN20 2、连接形式：螺纹连接 其它：未尽事宜具体详见设计、图集、设计补充说明、招标文件、政府相关文件、规范等其他资料,满足验收要求 | 个 | 2 |  | 0 |  | 0
158 | 031003001005 | 螺纹阀门 | 1、类型：倒流防止器DN25 2、连接形式：螺纹连接 其它：未尽事宜具体详见设计、图集、设计补充说明、招标文件、政府相关文件、规范等其他资料,满足验收要求 | 个 | 1 |  | 0 |  | 0
159 | 031003001006 | 螺纹阀门 | 1、类型：止回阀DN32 2、连接形式：螺纹连接 其它：未尽事宜具体详见设计、图集、设计补充说明、招标文件、政府相关文件、规范等其他资料,满足验收要求 | 个 | 1 |  | 0 |  | 0
160 | 031003001007 | 法兰阀门 | 1、类型：止回阀DN80 2、连接形式：法兰连接 其它：未尽事宜具体详见设计、图集、设计补充说明、招标文件、政府相关文件、规范等其他资料,满足验收要求 | 个 | 1 |  | 0 |  | 0
161 | 031003001008 | 螺纹阀门 | 1、类型：截止阀DN15 2、连接形式：螺纹连接 其它：未尽事宜具体详见设计、图集、设计补充说明、招标文件、政府相关文件、规范等其他资料,满足验收要求 | 个 | 35 |  | 0 |  | 0
162 | 031003001009 | 螺纹阀门 | 1、类型：截止阀DN32 2、连接形式：螺纹连接 其它：未尽事宜具体详见设计、图集、设计补充说明、招标文件、政府相关文件、规范等其他资料,满足验收要求 | 个 | 16 |  | 0 |  | 0
163 | 031003001010 | 螺纹阀门 | 1、类型：截止阀DN40 2、连接形式：螺纹连接 其它：未尽事宜具体详见设计、图集、设计补充说明、招标文件、政府相关文件、规范等其他资料,满足验收要求 | 个 | 2 |  | 0 |  | 0
164 | 031003001011 | 螺纹阀门 | 1、类型：截止阀DN50 2、连接形式：螺纹连接 其它：未尽事宜具体详见设计、图集、设计补充说明、招标文件、政府相关文件、规范等其他资料,满足验收要求 | 个 | 2 |  | 0 |  | 0
165 | 031003001012 | 螺纹阀门 | 1、类型：自动排气阀DN32 2、连接形式：螺纹连接 其它：未尽事宜具体详见设计、图集、设计补充说明、招标文件、政府相关文件、规范等其他资料,满足验收要求 | 个 | 4 |  | 0 |  | 0
166 | 031003001013 | 螺纹阀门 | 1、类型：真空破坏器DN20 2、连接形式：螺纹连接 其它：未尽事宜具体详见设计、图集、设计补充说明、招标文件、政府相关文件、规范等其他资料,满足验收要求 | 个 | 4 |  | 0 |  | 0
167 | 031003011001 | 法兰 | 1、类型：不锈钢环压法兰DN50 2、材质：S31603 其它：未尽事宜具体详见设计、图集、设计补充说明、招标文件、政府相关文件、规范等其他资料,满足验收要求 | 副 | 4 |  | 0 |  | 0
168 | 031003011002 | 法兰 | 1、类型：不锈钢环压法兰DN80 2、材质：S31603 其它：未尽事宜具体详见设计、图集、设计补充说明、招标文件、政府相关文件、规范等其他资料,满足验收要求 | 副 | 6 |  | 0 |  | 0
| 2.2 | 排水系统
169 | 031001005001 | 铸铁管 | 1、名称：柔性接口排水铸铁管DN75 2、安装部位：室内外 3、介质：污、废水 4、管道标识：含色环、文字/箭头标识 5、连接形式：不锈钢卡箍连接 6、含相关配件 7、管道通球试验、闭水试验 其它：未尽事宜具体详见设计、图集、设计补充说明、招标文件、政府相关文件、规范等其他资料,满足验收要求 | m | 138.56 |  | 0 |  | 0
170 | 031001005002 | 铸铁管 | 1、名称：柔性接口排水铸铁管DN100 2、安装部位：室内外 3、介质：污、废水 4、管道标识：含色环、文字/箭头标识 5、连接形式：不锈钢卡箍连接 6、含相关配件 7、管道通球试验、闭水试验 其它：未尽事宜具体详见设计、图集、设计补充说明、招标文件、政府相关文件、规范等其他资料,满足验收要求 | m | 303.21 |  | 0 |  | 0
171 | 031201001001 | 管道刷油 | 1、名称：管道及管件内外均应喷(刷)沥青或防腐漆 2、其它：未尽事宜具体详见设计、图集、设计补充说明、招标文件、政府相关文件、规范等其他资料,满足验收要求 | m2 | 127.9 |  | 0 |  | 0
172 | 031002001002 | 管道支吊架制作与安装 | 1、名称：管道支架 2、材质：型钢 3、除锈刷油按设计要求 其它：未尽事宜具体详见设计、图集、设计补充说明、招标文件、政府相关文件、规范等其他资料,满足验收要求 | kg | 396.98 |  | 0 |  | 0
173 | WB031002001001 | 成品管卡安装 | 1、名称：成品管卡DN75(同管径) 2、材质：塑料 其它：未尽事宜具体详见设计、图集、设计补充说明、招标文件、政府相关文件、规范等其他资料,满足验收要求 | 个 | 69 |  | 0 |  | 0
174 | WB031002001002 | 成品管卡安装 | 1、名称：成品管卡DN100(同管径) 2、材质：塑料 其它：未尽事宜具体详见设计、图集、设计补充说明、招标文件、政府相关文件、规范等其他资料,满足验收要求 | 个 | 151 |  | 0 |  | 0
| 2.3 | 雨水系统
175 | 031001005003 | 铸铁管 | 1、名称：柔性接口排水铸铁管DN100 2、安装部位：室内外 3、介质：雨水 4、管道标识：含色环、文字/箭头标识 5、连接形式：不锈钢卡箍连接 6、含相关配件 7、管道通球试验、闭水试验 其它：未尽事宜具体详见设计、图集、设计补充说明、招标文件、政府相关文件、规范等其他资料,满足验收要求 | m | 179.18 |  | 0 |  | 0
176 | 031001005004 | 铸铁管 | 1、名称：柔性接口排水铸铁管DN150 2、安装部位：室内外 3、介质：雨水 4、管道标识：含色环、文字/箭头标识 5、连接形式：不锈钢卡箍连接 6、含相关配件 7、管道通球试验、闭水试验 其它：未尽事宜具体详见设计、图集、设计补充说明、招标文件、政府相关文件、规范等其他资料,满足验收要求 | m | 260.11 |  | 0 |  | 0
177 | 031201001002 | 管道刷油 | 1、名称：管道及管件内外均应喷(刷)沥青或防腐漆 2、其它：未尽事宜具体详见设计、图集、设计补充说明、招标文件、政府相关文件、规范等其他资料,满足验收要求 | m2 | 192.29 |  | 0 |  | 0
178 | 031002001003 | 管道支吊架制作与安装 | 1、名称：管道支架 2、材质：型钢 3、除锈刷油按设计要求 其它：未尽事宜具体详见设计、图集、设计补充说明、招标文件、政府相关文件、规范等其他资料,满足验收要求 | kg | 265.6 |  | 0 |  | 0
179 | 031004014001 | 给、排水附（配）件 | 1、名称：铸铁雨水斗DN100 2、材质：铸铁 其它：未尽事宜具体详见设计、图集、设计补充说明、招标文件、政府相关文件、规范等其他资料,满足验收要求 | 个 | 8 |  | 0 |  | 0
180 | 031004014002 | 给、排水附（配）件 | 1、名称：铸铁雨水斗DN150 2、材质：铸铁 其它：未尽事宜具体详见设计、图集、设计补充说明、招标文件、政府相关文件、规范等其他资料,满足验收要求 | 个 | 9 |  | 0 |  | 0
| 2.4 | 压力排水系统
181 | 030109001001 | 离心泵 | 1、名称：排污泵-50WQ15-20-2.2 2、参数：Q=15m3/h，H=20m，N=2.2KW 3、其他：包含防水电缆、液位装置及电机检查接线 其它：未尽事宜具体详见设计、图集、设计补充说明、招标文件、政府相关文件、规范等其他资料,满足验收要求 | 台 | 4 |  | 0 |  | 0
182 | 031003001014 | 螺纹阀门 | 1、类型：止回阀DN20 2、连接形式：螺纹连接 其它：未尽事宜具体详见设计、图集、设计补充说明、招标文件、政府相关文件、规范等其他资料,满足验收要求 | 个 | 2 |  | 0 |  | 0
183 | 031003001015 | 螺纹阀门 | 1、类型：止回阀DN25 2、连接形式：螺纹连接 其它：未尽事宜具体详见设计、图集、设计补充说明、招标文件、政府相关文件、规范等其他资料,满足验收要求 | 个 | 1 |  | 0 |  | 0
184 | 031003001016 | 螺纹阀门 | 1、类型：止回阀DN32 2、连接形式：螺纹连接 其它：未尽事宜具体详见设计、图集、设计补充说明、招标文件、政府相关文件、规范等其他资料,满足验收要求 | 个 | 1 |  | 0 |  | 0
185 | 031003001017 | 法兰阀门 | 1、类型：止回阀DN80 2、连接形式：法兰连接 其它：未尽事宜具体详见设计、图集、设计补充说明、招标文件、政府相关文件、规范等其他资料,满足验收要求 | 个 | 1 |  | 0 |  | 0
186 | 031001001001 | 热镀锌钢管 | 1、名称：热镀锌钢管DN80 3、介质：压力排水 4、连接形式：沟槽式卡箍或法兰连接 5、含底色、色环、标识，做法详见图纸 其它：未尽事宜具体详见设计、图集、设计补充说明、招标文件、政府相关文件、规范等其他资料,满足验收要求 | m | 58.22 |  | 0 |  | 0
187 | 031001001002 | 热镀锌钢管 | 1、名称：热镀锌钢管DN65 2、安装部位：室内 3、介质：压力排水 4、连接形式：沟槽式卡箍或法兰连接 5、含底色、色环、标识，做法详见图纸 其它：未尽事宜具体详见设计、图集、设计补充说明、招标文件、政府相关文件、规范等其他资料,满足验收要求 | m | 6 |  | 0 |  | 0
188 | 031002001004 | 管道支吊架制作与安装 | 1、名称：管道支架 2、材质：型钢 3、除锈刷油按设计要求 其它：未尽事宜具体详见设计、图集、设计补充说明、招标文件、政府相关文件、规范等其他资料,满足验收要求 | kg | 25.2 |  | 0 |  | 0
189 | 031003003001 | 法兰阀门 | 1、类型：闸阀DN65 2、连接形式：法兰连接 其它：未尽事宜具体详见设计、图集、设计补充说明、招标文件、政府相关文件、规范等其他资料,满足验收要求 | 个 | 4 |  | 0 |  | 0
190 | 031003001018 | 法兰阀门 | 1、类型：止回阀DN65 2、连接形式：法兰连接 其它：未尽事宜具体详见设计、图集、设计补充说明、招标文件、政府相关文件、规范等其他资料,满足验收要求 | 个 | 4 |  | 0 |  | 0
191 | 031003010001 | 软接头（软管） | 1、类型：橡胶软接头DN65 2、连接形式：法兰连接 其它：未尽事宜具体详见设计、图集、设计补充说明、招标文件、政府相关文件、规范等其他资料,满足验收要求 | 个 | 4 |  | 0 |  | 0
192 | 030601002001 | 压力仪表 | 1、名称：压力表 2、型号：含表弯、表阀、取源部件制作安装 其它：未尽事宜具体详见设计、图集、设计补充说明、招标文件、政府相关文件、规范等其他资料,满足验收要求 | 台 | 4 |  | 0 |  | 0
193 | 031003011003 | 法兰 | 1、类型：钢质螺纹法兰DN65 2、材质：钢质 其它：未尽事宜具体详见设计、图集、设计补充说明、招标文件、政府相关文件、规范等其他资料,满足验收要求 | 副 | 12 |  | 0 |  | 0
| 2.5 | 套管-给排水工程
194 | 031002003003 | 套管制作与安装 | 1、名称：钢套管DN20(介质管道尺寸) 2、材质：焊接钢管 3、填料材质：密封材料 其它：未尽事宜具体详见设计、图集、设计补充说明、招标文件、政府相关文件、规范等其他资料,满足验收要求 | 个 | 63 |  | 0 |  | 0
195 | 031002003004 | 套管制作与安装 | 1、名称：钢套管DN25(介质管道尺寸) 2、材质：焊接钢管 3、填料材质：密封材料 其它：未尽事宜具体详见设计、图集、设计补充说明、招标文件、政府相关文件、规范等其他资料,满足验收要求 | 个 | 1 |  | 0 |  | 0
196 | 031002003005 | 套管制作与安装 | 1、名称：钢套管DN32(介质管道尺寸) 2、材质：焊接钢管 3、填料材质：密封材料 其它：未尽事宜具体详见设计、图集、设计补充说明、招标文件、政府相关文件、规范等其他资料,满足验收要求 | 个 | 21 |  | 0 |  | 0
197 | 031002003006 | 套管制作与安装 | 1、名称：钢套管DN40(介质管道尺寸) 2、材质：焊接钢管 3、填料材质：密封材料 其它：未尽事宜具体详见设计、图集、设计补充说明、招标文件、政府相关文件、规范等其他资料,满足验收要求 | 个 | 2 |  | 0 |  | 0
198 | 031002003007 | 套管制作与安装 | 1、名称：钢套管DN50(介质管道尺寸) 2、材质：焊接钢管 3、填料材质：密封材料 其它：未尽事宜具体详见设计、图集、设计补充说明、招标文件、政府相关文件、规范等其他资料,满足验收要求 | 个 | 2 |  | 0 |  | 0
199 | 031002003008 | 套管制作与安装 | 1、名称：钢套管DN65(介质管道尺寸) 2、材质：焊接钢管 3、填料材质：密封材料 其它：未尽事宜具体详见设计、图集、设计补充说明、招标文件、政府相关文件、规范等其他资料,满足验收要求 | 个 | 5 |  | 0 |  | 0
200 | 031002003009 | 套管制作与安装 | 1、名称：钢套管DN80(介质管道尺寸) 2、材质：焊接钢管 3、填料材质：密封材料 其它：未尽事宜具体详见设计、图集、设计补充说明、招标文件、政府相关文件、规范等其他资料,满足验收要求 | 个 | 7 |  | 0 |  | 0
201 | 031002003010 | 套管制作与安装 | 1、名称：刚性防水套管DN80(介质管道尺寸) 2、材质：焊接钢管 3、填料材质：密封材料 其它：未尽事宜具体详见设计、图集、设计补充说明、招标文件、政府相关文件、规范等其他资料,满足验收要求 | 个 | 7 |  | 0 |  | 0
202 | 031002003011 | 套管制作与安装 | 1、名称：刚性防水套管DN100(介质管道尺寸) 2、材质：焊接钢管 3、填料材质：密封材料 其它：未尽事宜具体详见设计、图集、设计补充说明、招标文件、政府相关文件、规范等其他资料,满足验收要求 | 个 | 2 |  | 0 |  | 0
203 | 031002003012 | 套管制作与安装 | 1、名称：刚性防水套管DN150(介质管道尺寸) 2、材质：焊接钢管 3、填料材质：密封材料 其它：未尽事宜具体详见设计、图集、设计补充说明、招标文件、政府相关文件、规范等其他资料,满足验收要求 | 个 | 4 |  | 0 |  | 0
204 | 031002003013 | 套管制作与安装 | 1、名称：柔性防水套管DN100(介质管道尺寸) 2、材质：焊接钢管 3、填料材质：密封材料 其它：未尽事宜具体详见设计、图集、设计补充说明、招标文件、政府相关文件、规范等其他资料,满足验收要求 | 个 | 6 |  | 0 |  | 0
205 | 031002003014 | 套管制作与安装 | 1、名称：柔性防水套管DN125(介质管道尺寸) 2、材质：焊接钢管 3、填料材质：密封材料 其它：未尽事宜具体详见设计、图集、设计补充说明、招标文件、政府相关文件、规范等其他资料,满足验收要求 | 个 | 9 |  | 0 |  | 0
206 | 031002003015 | 套管制作与安装 | 1、名称：柔性防水套管DN150(介质管道尺寸) 2、材质：焊接钢管 3、填料材质：密封材料 其它：未尽事宜具体详见设计、图集、设计补充说明、招标文件、政府相关文件、规范等其他资料,满足验收要求 | 个 | 32 |  | 0 |  | 0
207 | 031002003016 | 套管制作与安装 | 1、名称：柔性防水套管DN200(介质管道尺寸) 2、材质：焊接钢管 3、填料材质：密封材料 其它：未尽事宜具体详见设计、图集、设计补充说明、招标文件、政府相关文件、规范等其他资料,满足验收要求 | 个 | 8 |  | 0 |  | 0
208 | WB030701006001 | 空调系统集水器、分水器安装 | 1、名称：分集水器-1支路 2、含分集水器本体、固定支架、附属阀门/组件（电磁阀、截止阀、球阀、排气阀、旁通、各类接头、尾件等）、电气接线、金属软管、电气接地 其它：未尽事宜具体详见设计、图集、设计补充说明、招标文件、政府相关文件、规范等其他资料,满足验收要求 | 台 | 3 |  | 0 |  | 0
209 | WB030701006002 | 空调系统集水器、分水器安装 | 1、名称：分集水器-2支路 2、含分集水器本体、固定支架、附属阀门/组件（电磁阀、截止阀、球阀、排气阀、旁通、各类接头、尾件等）、电气接线、金属软管、电气接地 其它：未尽事宜具体详见设计、图集、设计补充说明、招标文件、政府相关文件、规范等其他资料,满足验收要求 | 台 | 14 |  | 0 |  | 0
210 | WB030701006003 | 空调系统集水器、分水器安装 | 1、名称：分集水器-4支路 2、含分集水器本体、固定支架、附属阀门/组件（电磁阀、截止阀、球阀、排气阀、旁通、各类接头、尾件等）、电气接线、金属软管、电气接地 其它：未尽事宜具体详见设计、图集、设计补充说明、招标文件、政府相关文件、规范等其他资料,满足验收要求 | 台 | 1 |  | 0 |  | 0
211 | 031005006001 | 地板辐射采暖 | 1、名称：耐热聚乙烯管(PE-RT II型)De20/壁厚2.0m 2、连接形式、要求：采用热熔连接，埋地管道内均不应有接头 3、压力试验及吹洗设计要求：符合设计要求及验收规范规定 4、安装方式：埋地敷设 5、管道压槽 6、含相关配件及管卡制作安装 其它：未尽事宜具体详见设计、图集、设计补充说明、招标文件、政府相关文件、规范等其他资料,满足验收要求 | m | 2154.13 |  | 0 |  | 0
212 | 031005006002 | 地板辐射采暖 | 1、保温隔热部位：楼地面 2、保温隔热材料品种、规格及厚度：20厚挤塑聚苯板保温层 其它：未尽事宜具体详见设计、图集、设计补充说明、招标文件、政府相关文件、规范等其他资料,满足验收要求 | m2 | 551.95 |  | 0 |  | 0
213 | 031005006003 | 地板辐射采暖 | 1、名称：铝箔 其它：未尽事宜具体详见设计、图集、设计补充说明、招标文件、政府相关文件、规范等其他资料,满足验收要求 | m2 | 551.95 |  | 0 |  | 0
214 | 031005006004 | 地板辐射采暖 | 1、名称：钢丝网 其它：未尽事宜具体详见设计、图集、设计补充说明、招标文件、政府相关文件、规范等其他资料,满足验收要求 | m2 | 551.95 |  | 0 |  | 0
215 | 031005006005 | 地板辐射采暖 | 1、名称：保温条 其它：未尽事宜具体详见设计、图集、设计补充说明、招标文件、政府相关文件、规范等其他资料,满足验收要求 | m | 560 |  | 0 |  | 0
216 | 080807013001 | 开孔/洞及孔洞、桥架封堵 | 1、名称：开孔/洞及孔洞、桥架封堵 2、要求：本项费用按“项”包干，报价需包含本项目水、电、通风空调各专业工程所需的开洞、穿结构/砌体洞口所需的普通封堵、防水封堵、防火封堵等（不含预埋套管的封堵费用，该费用需包含在套管的价格中） 其它：未尽事宜具体详见设计、图集、设计补充说明、招标文件、政府相关文件、规范等其他资料,满足验收要求 | 项 | 1 |  | 0 |  | 0
217 | 010101007001 | 管沟土方 | 1、土壤类别：综合 2、管外径：DN200以下 3、挖沟深度：2m以内 4、回填要求：夯填 其它：未尽事宜具体详见设计、图集、设计补充说明、招标文件、政府相关文件、规范等其他资料,满足验收要求 | m3 | 100 |  | 0 |  | 0
218 | 031301017001 | 脚手架搭拆 | 1、名称：脚手架搭拆 其它：未尽事宜具体详见设计、图集、设计补充说明、招标文件、政府相关文件、规范等其他资料,满足验收要求 | 项 | 1 |  | 0 |  | 0
219 | 031301012001 | 工程系统检测、检验 | 1、名称：地暖系统调试 其它：未尽事宜具体详见设计、图集、设计补充说明、招标文件、政府相关文件、规范等其他资料,满足验收要求 | 项 | 1 |  | 0 |  | 0
| 6 | 5#地暖控制系统
220 | 030404019006 | 控制开关 | 1、名称：地暖线控器 2、型号：纯液晶触摸屏，温度调节范围：5~35℃，温度设定精度：±0.5℃，最小调节风量为额定风量的30%，自带RS485接口，可实行远程集中控制。温控器颜色和样式需经发包人认可。 3、安装方式：暗装 其它：未尽事宜具体详见设计、图集、设计补充说明、招标文件、政府相关文件、规范等其他资料,满足验收要求 | 个 | 35.000 |  | 0 |  | 0
221 | 030411004026 | 配线 | 1、名称：信号线-地暖信号控制线RVV-3*1.0mm2 2、配线形式：穿管配线/沿桥架或线槽配线 3、材质：铜芯 其它：未尽事宜具体详见设计、图集、设计补充说明、招标文件、政府相关文件、规范等其他资料,满足验收要求 | m | 362.000 |  | 0 |  | 0
222 | 030411001006 | 配管 | 1、名称：电气配管JDG20暗敷 2、敷设部位：砖、混凝土结构 3、敷设方式：暗敷 4、包含管道墙面及地面刨沟槽及恢复，保证预埋管通畅，有不通的，由总包修复 其它：未尽事宜具体详见设计、图集、设计补充说明、招标文件、政府相关文件、规范等其他资料,满足验收要求 | m | 362.000 |  | 0 |  | 0
|  | 合计 |  |  |  |  | 0 |  | 0